## исх.данные
Таблиця - Вихідні дані по шахтарських населених пунктах, які планується обладнати опалювальними електроустановками
№ п.п заменяемых котельных | Перелік котелень |  | Потуж-ність Гкал/ годину | Гаряче водопостачання | Вид палива | Характеристика опалювальних обєктів | [5 empty] | Балансоутримувач | Технолгія електроопалення | Організація - виконавець робіт
| Місцезнаходження об`єкта |  |  |  |  | Житловий фонд |  |  | Соц. сфера
| Місто (селище), вулиця | № котельні |  |  |  | х-ка опалювальних об`єктів | кількість абонентів | опалювальна площа, кв.м. | адреса об`єкта | кількість абонентів | опалювальна площа, кв.м.
1 | 2 | 3 | 4 | 5 | 6 | 7 | 8 | 9 | 10 |  | 11 | 12 | 13 | 14
м. ТОРЕЗ
1 | м-н 30 років Перемоги | котельня № 31 | 2.54 | відсутнє | вугілля | 2 трьохповерхові буд. по 4 під`їзди, 1 чотрирьохповерхові буд. по 3 під., 1 трьохпов. буд. по 3 під`їзди, 7 трьохповерх. буд. по 2 під. (буд. по вул. 30 років Перемоги № 1, 2, 3, 8, 9, 10, 11, 12, 13, 19, 20) | 296 | 15433 |  |  |  | ДП "Підприємство комунальних котелень і теплових мереж" | Гідродинамічні нагрівачі (ТЕК-4, ТЕК-5) | ТОВ "АСС ЛТД"
2 | м-н 30 років Перемоги | котельня № 32 | 1.91 | відсутнє | вугілля | 3 п`ятиповерхові буд. по 2 під`їзди, 5 трьохповерхові буд. по 2 під. (буд. по вул. 30 років Перемоги № 18, 21, 24, 30, 31, 32, 33, 34) | 226 | 10295 |  |  |  | ДП "Підприємство комунальних котелень і теплових мереж" | Гідродинамічні нагрівачі (ТЕК-4, ТЕК-5) | ТОВ "АСС ЛТД"
3 | вул. Кірова | котельня № 23 | 0.85 | відсутнє | вугілля | 2 трьохповерхові буд. по 2 під. (буд. по вул. Кірова № 4а, 6а) | 48 | 2647 |  |  |  | ДП "Підприємство комунальних котелень і теплових мереж" | Гідродинамічні нагрівачі (ТЕК-4, ТЕК-5) | ТОВ "АСС ЛТД"
4 | пер. Кіровоградський | котельня № 46 | 1.12 | відсутнє | вугілля | 1 чотрирьохет. буд. по 3 під., 2 трьохет. буд. по 3 під. (буд. по вул. Т. Бірлевої № 69, 71 та по пер.Кіровогордаський № 1) | 99 | 5036 |  |  |  | ДП "Підприємство комунальних котелень і теплових мереж" | Гідродинамічні нагрівачі (ТЕК-4, ТЕК-5) | ТОВ "АСС ЛТД"
5 | вул. Колумба, 7 | котельня | 1.12 | відсутнє | вугілля | 4 трьохповерхові буд. по 3 під. (буд. вул. Колумба № 17, 19, 21 та по вул. Крилова № 30) | 120 | 6705 |  |  |  | невідомо | Гідродинамічні нагрівачі (ТЕК-4, ТЕК-5) | ТОВ "АСС ЛТД"
6 | вул. Курська, 36 | котельня | 1.1 | відсутнє | вугілля |  |  |  | Дитячий будинок - 3 поверхи, вул. Курська №36 | 1 | 3060 | Торезькій міський відділ освіти | Гідродинамічні нагрівачі (ТЕК-4, ТЕК-5) | ТОВ "АСС ЛТД"
7 | вул. Чекістів, 24 | котельня | 1.1 | відсутнє | вугілля |  |  |  | Дитячий сад - ясла - 2 поверхи, вул. Чекістів №24 | 1 | 2200 | Торезькій міський відділ освіти | Гідродинамічні нагрівачі (ТЕК-4, ТЕК-5) | ТОВ "АСС ЛТД"
8 | вул. Гончарова, 8 | котельня | 1.32 | відсутнє | вугілля |  |  |  | Школа № 24 - 4 поверхи, вул. Гончарова №8 | 1 | 5098 | Торезькій міський відділ освіти | Гідродинамічні нагрівачі (ТЕК-4, ТЕК-5) | ТОВ "АСС ЛТД"
| Всього по місту Торезу | 8 | 11.06 |  |  |  | 789 | 40116 |  | 3 | 10358 |  | 8-ТЭК
м. ЄНАКІЄВЕ
1 | вул. Жовтнева (с. Булавінка) | котельня № 19 | 2.95 | відсутнє | вугілля котельне паливо | 20 житлових буд. (буд. по вулиці Жовтнева № 47, 48, 49, 50, 51, 52, 53, 31, 33, 29, 27, 25, 23, 30, 32, 34, 36, 40, 42, 44 | 719 | 30969 |  |  |  | КП "Єнакіеветепломережа" | Гідродинамічні нагрівачі (ТЕК-4, ТЕК-5) | ТОВ "АСС ЛТД"
|  |  | 0.1 | [5 empty] | Дитячий сад - ясла № 58, вул. Жовтнева | 1 | 1021 |  | Гідродинамічні нагрівачі (ТЕК-4, ТЕК-5) | ТОВ "АСС ЛТД"
2 | вул. Комсомольська (с. Ольховатська) | котельня № 17 | 2.31 | відсутнє | вугілля котельне паливо | 14 житлових буд. (буд. по вул. Піонерська № 22, 12, 18, 20, 6, 8, 10,1, буд. по вул. Комсомольська № 33, 39, 40, 41, 42, буд. по вул. Матросова № 57) | 439 | 21481 |  |  | 7902 | КП "Єнакіеветепломережа" | Гідродинамічні нагрівачі (ТЕК-4, ТЕК-5) | ТОВ "АСС ЛТД"
|  |  | 0.07 | [5 empty] | амбулаторія | 1 | 3304 |  | Гідродинамічні нагрівачі (ТЕК-4, ТЕК-5) | ТОВ "АСС ЛТД"
|  |  | 0.05 | [5 empty] | гуртожиток | 1 | 443 |  | Гідродинамічні нагрівачі (ТЕК-4, ТЕК-5) | ТОВ "АСС ЛТД"
|  |  | 0.03 | [5 empty] | їдальня | 1 | 425 |  | Гідродинамічні нагрівачі (ТЕК-4, ТЕК-5) | ТОВ "АСС ЛТД"
3 | вул. Дарвіна, 7 | котельня | 0.14 | відсутнє | вугілля | житловий буд. 3 поверхи, 4 під`їзди ( буд. по вул. Дарвіна №7) | 30 | 1770 |  |  |  | ЖРУ № 10 | ТА | ВАТ "ДОЕ"
| Всього по місту Енакієве | 3 | 5.65 |  |  |  | 1188 | 54220 |  | 4 | 13095 |  | 6-ТЭК , 1-ТА
м. СНІЖНЕ
1 | вул. Мурманська, 51 | котельня | 0.636 | відсутнє | вугілля |  |  |  | школа - 2 поверхи, вул. Мурманьска № 51 | 1 | 2500 | Сніжнянський міський відділ освіти | Гідродинамічні нагрівачі (ТЕК-4, ТЕК-5) | ТОВ "АСС ЛТД"
2 | вул. Квітки, 27 | котельня | 0.48 | відсутнє | вугілля |  |  |  | школа - 3 поверхи, вул. Квітки № 27 | 1 | 2310 | Сніжнянський міський відділ освіти | Гідродинамічні нагрівачі (ТЕК-4, ТЕК-5) | ТОВ "АСС ЛТД"
3 | вул. Адорадського,1 | котельня | 0.48 | відсутнє | вугілля |  |  |  | Первомайська ОШ - 3 поверхи, вул. Адорадського №1 | 1 | 3869 | Сніжнянський міський відділ освіти | Гідродинамічні нагрівачі (ТЕК-4, ТЕК-5) | ТОВ "АСС ЛТД"
| вул. Брюсова, 8 |  | 1.24 | відсутнє | будинок не опалюється | житловий буд. 9 поверхів, 3 під`їзди (буд. по вул. Брюсова № 8) | 107 | 5972 |  |  |  | КП "Служба єдиного замовника" | Гідродинамічні нагрівачі (ТЕК-4, ТЕК-5) | ТОВ "АСС ЛТД"
| вул. Будивельників, 5 |  | 0.53 | відсутнє |  | житловий буд. 10 поверхів, 2 під`їзди (буд. по вул. Будівельників № 5) | 79 | 4445 |  |  |  | КП "Служба єдиного замовника" | Гідродинамічні нагрівачі (ТЕК-4, ТЕК-5) | ТОВ "АСС ЛТД"
| Всього по місту Сніжне | 3 | 3.366 |  |  |  | 186 | 10417 |  | 3 | 8679 |  | 5-ТЭК
м. ШАХТАРСЬК
| с. Стожковське | індивідуальне пічне опалення | 0.25 | відсутнє | вугілля | житлові буд. 2 двохповерхові будинки по 3 під`їзди і 1 двохповерховий будинок по 2 під`їзди (буд. по вул. 40 років Жовтня № 2, 4, 6 ) | 52 | 2548 |  |  |  | УЖКГ | ТА | ВАТ "ДОЕ"
| с. Контарне | індивідуальне пічне опалення | 0.11 | відсутнє | вугілля | житловий буд. 2 поверхи, 3 під`їзди (буд. по вул. Пушкіна, №40) | 12 | 1159 |  |  |  | УЖКГ | ТА | ВАТ "ДОЕ"
| с. Гірниче | індивідуальне пічне опалення | 0.46 | відсутнє | вугілля | житлові буд. 5 двохповерхових будинків по 2 під`їзди і 1 двохповерховий будинок 1 під`їзд (буд. по по вул. Назаренка № 2, 4 , 20, 22, 27, 29) | 86 | 4334 |  |  |  | УЖКГ | ТА | ВАТ "ДОЕ"
| с. Новобудова | індивідуальне пічне опалення | 0.15 | відсутнє | вугілля | житлові буд. 2 двохповерхових будинків по 2 під`їзди (буд. по вул. Шосейна № 5, 7) | 24 | 1421 |  |  |  |  | ТА | ВАТ "ДОЕ"
1 | вул. Шкільна, 8 | котельня | 0.07 | відсутнє | вугілля |  |  |  | школа № 4 - 3 поверхи | 1 | 3554 | Шахтарський міський відділ освіти | Гідродинамічні нагрівачі (ТЕК-4, ТЕК-5) | ТОВ "АСС ЛТД"
2 | вул. Львівська, 8 | котельня | 0.73 | відсутнє | вугілля |  |  |  | школа № 8 - 1 поверх | 1 | 661 | Шахтарський міський відділ освіти | Гідродинамічні нагрівачі (ТЕК-4, ТЕК-5) | ТОВ "АСС ЛТД"
3 | вул. 40 років Жовтня | котельня | 0.73 | відсутнє | вугілля |  |  |  | школа № 9 - 3 поверхи | 1 | 3300 | Шахтарський міський відділ освіти | Гідродинамічні нагрівачі (ТЕК-4, ТЕК-5) | ТОВ "АСС ЛТД"
4 | вул. Першотравнева, 1 | котельня | 0.62 | відсутнє | вугілля |  |  |  | школа № 10 - 2 поверхи | 1 | 2987 | Шахтарський міський відділ освіти | Гідродинамічні нагрівачі (ТЕК-4, ТЕК-5) | ТОВ "АСС ЛТД"
5 | пер. Шкільний,1 | котельня | 0.62 | відсутнє | вугілля |  |  |  | школа № 13 - 3 поверхи | 1 | 1217 | Шахтарський міський відділ освіти | Гідродинамічні нагрівачі (ТЕК-4, ТЕК-5) | ТОВ "АСС ЛТД"
6 | вул. Косіора, 10 а | котельня | 0.31 | відсутнє | вугілля |  |  |  | школа № 14- 3 поверхи | 1 | 11542 | Шахтарський міський відділ освіти | Гідродинамічні нагрівачі (ТЕК-4, ТЕК-5) | ТОВ "АСС ЛТД"
7 | вул. Шкільна, 5 | котельня | 0.38 | відсутнє | вугілля |  |  |  | школа № 16- 2 поверхи | 1 | 1629 | Шахтарський міський відділ освіти | Гідродинамічні нагрівачі (ТЕК-4, ТЕК-5) | ТОВ "АСС ЛТД"
8 | вул. Руднична, 1а | котельня | 0.31 | відсутнє | вугілля |  |  |  | школа № 21- 3 поверхи | 1 | 2534 | Шахтарський міський відділ освіти | Гідродинамічні нагрівачі (ТЕК-4, ТЕК-5) | ТОВ "АСС ЛТД"
9 | вул. Голосного,21 | котельня | 0.31 | відсутнє | вугілля |  |  |  | школа № 22 - 3 поверхи | 1 | 1508 | Шахтарський міський відділ освіти | Гідродинамічні нагрівачі (ТЕК-4, ТЕК-5) | ТОВ "АСС ЛТД"
10 | вул. Шкільна,3 | котельня | 0.32 | відсутнє | вугілля |  |  |  | дитячий садок "Теремок"- 2 поверхи | 1 | 1072 | Шахтарський міський відділ освіти | Гідродинамічні нагрівачі (ТЕК-4, ТЕК-5) | ТОВ "АСС ЛТД"
11 | вул. Польова,22 | котельня | 0.86 | відсутнє | вугілля |  |  |  | дитячий садок "Сокіл" - 2 поверхи | 1 | 1162 | Шахтарський міський відділ освіти | Гідродинамічні нагрівачі (ТЕК-4, ТЕК-5) | ТОВ "АСС ЛТД"
12 | вул. Вентиляційна,1 | котельня | 0.32 | відсутнє | вугілля |  |  |  | дитячий садок "Схід" - 2 поверхи | 1 | 455 | Шахтарський міський відділ освіти | Гідродинамічні нагрівачі (ТЕК-4, ТЕК-5) | ТОВ "АСС ЛТД"
13 | вул. Ленінградська, 1 | котельня | 0.32 | відсутнє | вугілля |  |  |  | дитячий садок "Аленька квітка"- 2 поверхи | 1 | 670 | Шахтарський міський відділ освіти | Гідродинамічні нагрівачі (ТЕК-4, ТЕК-5) | ТОВ "АСС ЛТД"
14 | с. Стожковське, вул. 40 років Жовтня | котельня | 0.15 | відсутнє | вугілля |  |  |  | міська поліклініка № 1- 3 поверхи | 1 | 1446 | Центральна міська лікарня | Гідродинамічні нагрівачі (ТЕК-4, ТЕК-5) | ТОВ "АСС ЛТД"
15 | вул. Голосного,1 | котельня | 0.8 | відсутнє | вугілля |  |  |  | міська поліклініка № 2 - 3 поверхи | 1 | 2981 | Центральна міська лікарня | Гідродинамічні нагрівачі (ТЕК-4, ТЕК-5) | ТОВ "АСС ЛТД"
16 | с. Контарне, вул. Пушкіна, 1 | котельня | 0.11 | відсутнє | вугілля |  |  |  | міська поліклініка № 3-1 поверх | 1 | 745 | Центральна міська лікарня | Гідродинамічні нагрівачі (ТЕК-4, ТЕК-5) | ТОВ "АСС ЛТД"
| Всього по місту Шахтарську | 16 | 7.93 |  |  |  | 174 | 9462 |  | 16 | 37463 |  | 16-ТЭК, 4-ТА
м. НОВОГРОДІВКА
1 | Вул. Вуглезбутова | КВТС -20 | 14.8403 | відсутнє | вугілля | 30 житлових буд. 3 чотирьохповерхових будинків по 4 під`їзди, 26 п`ятиповерхових будинків по 4 під`їзди, 1 шостиповерховий будинок по 4 під`їзди (буд. по вул. Гагаріна № 1 ,3, 5, 7, 9, 11, 13, буд. по вул. Леніна № 54, 56, буд. по вул. Мічуріна № 2, 4, 6, 8, 14, 16, 18, 22, 24, 28, 30, 32, 36, 38, 40, 42, буд. по вул. 40 років Жовтня № 31, 33, 35, 37, 39) | 1892 | 109489 | Управління Пенсійного фонду | 1 | 384 | ВУ "Теплофікація" ДП "Селидіввугілля" | ИК | ВАТ "ДОЕ"
|  |  | 0.21098 | [5 empty] | дитячий садок "Сніжинка" | 1 | 1562 | ВУ "Теплофікація" ДП "Селидіввугілля" | ТА | ВАТ "ДОЕ"
|  |  | 0.83242 | [5 empty] | школа № 7 | 1 | 6163 | ВУ "Теплофікація" ДП "Селидіввугілля" | ТА | ВАТ "ДОЕ"
|  |  | 0.79757 | [5 empty] | Школа № 10 | 1 | 5905 | ВУ "Теплофікація" ДП "Селидіввугілля" | ТА | ВАТ "ДОЕ"
|  |  | 0.081176 | [5 empty] | Управління праці та соціального захисту населення | 1 | 601 | ВУ "Теплофікація" ДП "Селидіввугілля" | ТА | ВАТ "ДОЕ"
|  |  | 0.12602 | [5 empty] | Музична школа | 1 | 933 | ВУ "Теплофікація" ДП "Селидіввугілля" | ТА | ВАТ "ДОЕ"
|  |  | 0.23907 | [5 empty] | Міліція | 1 | 1770 | ВУ "Теплофікація" ДП "Селидіввугілля" | ТА | ВАТ "ДОЕ"
|  |  | 1.2021 | [5 empty] | Дитячий садок "Золотий ключик" | 1 | 8900 | ВУ "Теплофікація" ДП "Селидіввугілля" | ТА | ВАТ "ДОЕ"
|  |  | 0.28013 | [5 empty] | Вузел зв`язку | 1 | 2074 | ВУ "Теплофікація" ДП "Селидіввугілля" | ТА | ВАТ "ДОЕ"
|  |  | 0.51056 | [5 empty] | ДК ім. 40 років Жовтня | 1 | 3780 | ВУ "Теплофікація" ДП "Селидіввугілля" | ТА | ВАТ "ДОЕ"
|  |  | 0.14061 | [5 empty] | Міська рада | 1 | 1041 | ВУ "Теплофікація" ДП "Селидіввугілля" | ТА | ВАТ "ДОЕ"
|  |  | 0.73913 | [5 empty] | Міськлікарня | 1 | 5472.3 | ВУ "Теплофікація" ДП "Селидіввугілля" | ТА | ВАТ "ДОЕ"
| Всього по місту Новогродівка | 1 | 20 |  |  |  | 1892 | 109489 |  | 12 | 38585.3 |  | 1-ИК, 11-ТА
місто ДЗЕРЖИНСЬК
1 | селище Новгородське, квартал Керамік | котельня "Керамік" | 0.43 | відсутнє | вугілля | житлові буд. двохетажні будинки по 2 пі д`їзди ( буд. кварталу Керамік № 23, 24, 25,26) | 51 | 2468 |  |  |  | Дзержинськтепломережа ОКП "Донецьктеплокомуненерго" | ТА | ВАТ "ДОЕ"
2 | селище Щербіновка, вул. Шевченко№ 32 | котельня | 0.18 | відсутнє | вугілля |  |  |  | Школа № 20 - 2 поверхи | 1 | 2523 | Дзержинський міський відділ освіти і науки | ИК | ВАТ "ДОЕ"
| Всього по місту Дзержинську | 2 | 0.61 |  |  |  | 51 | 2468 | 0 | 1 | 2523 |  | 1-ИК, 1-ТА
місто ДЕБАЛЬЦЕВЕ
1 | вул. Радянська , 91 | котельня № 4 | 1.8 | відсутнє | вугілля | 2 житлових буд. по вул. Радянська № 89 і по вул. Сосюри № 26 | 42 | 7100 | школа № 5 -(3 поверхи, по вул. Радянська № 91-5200 кв.м, будинок податкової інспекції - 2 поверхи -200 кв.м. | 1 | 5400 | "Дебальцевотепломережа" | ИК | ВАТ "ДОЕ"
2 | вул. Радянська , 28а | котельня № 7 | 2 | відсутнє | вугілля | 4 житлових буд. вул. Радянська№ 30, 57, 47, по вул. Макроусова № 50 | 133 | 5540 | УСЗН по вул. Радянська,28 | 1 | 200 | "Дебальцевотепломережа" | ИК | ВАТ "ДОЕ"
3 | м-н Фестивальний | котельня № 1 | 2.24 | відсутнє | вугілля | житлових буд. по вул. Курчатова № 84, 86, 88, 90 | 226 | 12723 | Гуртожиток по вул. Курчатов № 92 -3600кв.м., кліб по вул. Курчатова№ 13 - 1500кв.м., спорткомлекс "Ми" по вул. Курчатова№13 - 800 кв.м., їдальня по вул. Курчатова№94 - 200 кв.м. | 1 | 6100 | КП "Піроліз" | ИК | ВАТ "ДОЕ"
4 | м-н Фестивальний | котельня № 2 | 3.92 | відсутнє | вугілля | 4 житлових буд. по вул. Курчатова № 11, 78, 80, 82 | 220 | 12700 |  |  |  | КП "Піроліз" | ИК | ВАТ "ДОЕ"
5 | м-н Черемушки | котельня | 5.62 | відсутнє | вугілля | 11 житлових буд. по вул. Сосюри № 23, 23а, 23б, по вул. Кірова № 122в, 120а, 122 б, 120а, по вул. 50 років Жовтня№ 30б, по вул. Станкевського№ 165б, 167 а, 167б | 570 | 30454 | школа № 4 - 3 поверхи -3414кв.м., дитячий садок №4 - 2 поверхи - 1191 кв.м., технікум - 4 поверхи - 1550кв.м. | 1 | 6155 | КП "Піроліз" | ЭКО | ВАТ "ДОЕ"
6 | вул. Курчатова №10 | котельня | 1.68 | відсутнє | вугілля | 7 житлових будинків по вул. Курчатова №№ 4,6,8,10,12,2, Леніна,36 | 75 | 5955 | санстанція - 1 поверх | 1 | 900 | КП "Піроліз" | ИК | ВАТ "ДОЕ"
7 | вул. Леніна№ 10 | котельня | 0.5 | відсутнє | вугілля | 1 житловий будинок по вул. Леніна,10 | 28 | 3275 |  |  |  | КП "Піроліз" | ИК | ВАТ "ДОЕ"
8 | школа № 2 | котельня | 0.31 | відсутнє | вугілля |  |  |  | школа № 2 - 2 поверхи | 1 | 1620 | Міський відділ науки та освіти | ИК | ВАТ "ДОЕ"
9 | школа № 3 | котельня | 0.75 | відсутнє | вугілля |  |  |  | школа № 3 -3 поверхи | 1 | 2480 | Міський відділ науки та освіти | ИК | ВАТ "ДОЕ"
10 | школа № 7 | котельня | 1.26 | відсутнє | вугілля |  |  |  | школа № 7 - 3 поверхи | 1 | 1780 | Міський відділ науки та освіти | ИК | ВАТ "ДОЕ"
11 | дитячий садок № 5 | котельня | 0.76 | відсутнє | вугілля |  |  |  | дитячий садок № 5 - 2 поверхи | 1 | 1200 | Міський відділ науки та освіти | ИК | ВАТ "ДОЕ"
12 | дитячий садок № 6 | котельня | 0.83 | відсутнє | вугілля |  |  |  | дитячий садок № 6 | 1 | 1150 | Міський відділ науки та освіти | ИК | ВАТ "ДОЕ"
13 | Центральна міська лікарня | котельня | 3.15 | відсутнє | вугілля |  |  |  | Центральна міська лікарня (8 обєктів) | 1 | 9217 | Відділ охорони здоров`я | ИК | ВАТ "ДОЕ"
14 | сел. Жовтневе | котельня | 0.53 | відсутнє | вугілля | 2 житлових будинки по вул. Шляхова №№ 25,26 | 16 | 710 |  |  |  | Залізнича дільниця | ИК | ВАТ "ДОЕ"
15 | Центральна | котельня № 3 | 1 | відсутнє | вугілля | 1 житловий будинок по вул. Курчатова№ 9 | 45 | 2407 |  |  |  | Залізнича машстанція | ИК | ВАТ "ДОЕ"
16 | Стара | котельня № 140 | 6.78 | відсутнє | вугілля | 15 житлових будинків по вул. Вузлова №№ 53,55,57,59,61,62,63,64,65, Залізнична №№ 108,110,112,67,84, Леваневського,141 | 913 | 52009 | школа № 6 - 3 поверхи - 3965 кв.м., клуб "Будівельник" - 800 кв.м., гуртожиток- 2 поверхи - 300кв.м., дитячий садок №8 - 1981 кв.м. | 1 | 7046 | Будівельно-монтажне управління -5 | ЭКО | ВАТ "ДОЕ"
17 | вул. Космонавтів | котельня № 201 | 0.52 | відсутнє | вугілля | 1 житловий будинок по вул. Космонавтів,8 | 56 | 5219 |  |  |  | КП "Піроліз" | ИК | ВАТ "ДОЕ"
18 | м-н 50 років Перемоги | котельня № 200 | 1.5 | відсутнє | вугілля | 6 житлових будинків по вул. Вузлова №№ 41,43,44, Космонавтів №№ 7,9, Бєстужева № 3 | 337 | 19479 |  |  |  | Будівельно-монтажне управління -5 | ЭКО | ВАТ "ДОЕ"
19 | Новий бригадний будинок | котельня | 0.94 | відсутнє | вугілля | 6 житлових будинки по вул. Космонавтів №№ 4,11, Вузлова №№ 49,51, Космонавтів №№ 2,6 (пічне опалення по Космонавтів) | 237 | 12352 |  |  |  | КП "Піроліз" | ИК | ВАТ "ДОЕ"
20 | Дистанція сортувальна | котельня | 1.56 | відсутнє | вугілля | 3 житлових будинки по вул. Димирова №№ 8,8а, 50 років Жовтня № 18 | 46 | 2602 |  |  |  | Дистанція Сортувальна Центральна | ИК | ВАТ "ДОЕ"
21 | Залізнича лікарня | котельня | 1.72 | відсутнє | вугілля |  |  |  | залізнична лікарня | 1 | 14300 | Залізнича лікарня | ИК | ВАТ "ДОЕ"
22 | Палац спорту | котельня | 2.3 | відсутнє | вугілля | 2 житлових будинки по вул. Радянська № 93, Калініна,124 | 60 | 3003 | Палац культури - 444 кв.м., плавальний басейн - 3700кв.м., гуртожиток - 4 поверхи - 2600 кв.м. | 1 | 10748 | Будівельно-монтажне управління -5 | ИК | ВАТ "ДОЕ"
23 | Вул. Леніна | котельня | 7.98 | відсутнє | вугілля | 25 житлових будинків по вул. Леніна №№ 13,15,17,19,20,20а,21,32,32а, 34а,34б,34в, Леніна №№ 18,22,22а, 24а,24б,26а,28,28а,55, Ємченка №№ 1,2,3,по вул. Артема № 2 | 945 | 56125 | будинок прокуратури -200 кв.м., гуртожиток по вул. Леніна,16 - 400 кв.м. | 1 | 600 | Будівельно-монтажне управління -5 | ИК | ВАТ "ДОЕ"
24 | м-н Заводський | котельня № 6 | 6.45 | відсутнє | котельне паливо | 35 житлових будинків без вулиць : №№ 8,9,11,12,14,15,16,18,19,20,21,22,23,26,27,28,29,30,31,32,33,36,37,38,39,40,41,42,43,44,45,46,53,56,61 | 832 | 39100 | дитячий садок № 2 - 1621 кв.м., Палац культури - 7250 кв.м. | 1 | 8871 | Дебальцевотепломережа | ЭКО | ВАТ "ДОЕ"
25 | м-н "Східний" | котельня № 2 | 6.45 | відсутнє | котельне паливо | 11 житлових будинків без вулиць: №№ 1,2,3,4,5,6,7,8,9,11,38 | 802 | 39940 | СПТУ (3 поверхи) з майстернями | 1 | 4600 | Дебальцевотепломережа | ЭКО | ВАТ "ДОЕ"
26 | м-н "Центральний" | котельня № 1 | 6.45 | відсутнє | котельне паливо | 20 житлових будинків по вул. Комуністична №№ 20,22,24,26,2, Постишева № 82, Джуліна №№ 11,14,16, Калініна № 87, Макроусова,72, Пушкіна №№ 4,6,6а, 7,9,21,24, Радянська № 61, вул.346-ої стрелк. дивізії № 5, вул. Леніна № 11 | 882 | 52020 | школа мистецьтв - 2400 кв.м., будинок творчості - 1800 кв.м., стоматологія - 466 кв.м., загс - 50кв.м. | 1 | 4716 | Дебальцевотепломережа | ЭКО | ВАТ "ДОЕ"
| Всього по місту Дебальцеве | 26 | 69 |  |  |  | 6465 | 362713 |  | 18 | 87083 |  | 6-ЭКО, 20 -ИК
місто ЗУГРЕС
1 | Стара частина міста | ДП "Зуївська ЕТЕЦ" | 2.12 |  |  | 7 житлових будинків по 9 поверхів по вул. Корнієнка №№ 6,7,8, по вул. Станційна №№ 2,4, по вул. Леніна №№ 7,9 (2 будинки по 2 під`їзди, 2 будинки по 7 під`їздів, 1 будинок -6 під`їздів, 1 будинок - 3 під`їзди, 1 будинок - 4 під`їзди) | 1145 | 58828 |  |  |  | ДП "Зуївська експериментальна теплоелектроцентраль" знаходиться в управлінні Мінпаливенерго України | ИК | ВАТ "ДОЕ"
|  |  | 2.67 |  |  | 23 житлових будинки по 5 поверхів по вул. Чапаєва №№ 1а, 2а, 8,14, по вул. Піонерська №№ 2а,4а,11, по вул. Корнієнка №№ 3,4,5, по вул. Радянська №№ 2а,3, вул. Леніна 9а, по вул. Ленінградська №№ 4а,5а,6а, по вул. Калініна №№ 8,7а,2а,20, 22,24 (7 будинків по 6 під`їздів, 1 будинок - 2 під`їзди, 2 будинки по 5 під`їздів, 11 будинків по 4 під`їзди) | 1750 | 76762 |  |  |  |  | ИК | ВАТ "ДОЕ"
|  |  | 2.09 |  |  | 22 житлових будинки по 4 поверхи по вул. Карла Маркса №№ 11,12,13,14,15,16, 17, 19, 20, по вул. Маяковського №№ 12,2,6а, по вул. Пушкіна №№ 11,9,5,2, по вул. Леніна №№ 2,3,4,6,8,1 (8 будинків по 4 під`їзди, 7 будинків по 2 під`їзди,4 будинки по 3 під`їзди, 1 будинок -6 під`їздів, 2 будинки по 1 під`їзду) | 948 | 41232 |  |  |  |  | ИК | ВАТ "ДОЕ"
|  |  | 1.9 |  |  | 36 житлових будинків по 3 поверхи по вул. Карла Маркса №№ 2,3,4,5,6,7,8,9, по вул. Ленінградська №№ 1,2,3,4,5,6, по вул. Пушкіна №№ 1,3,4,6,7,8,10,12,14, по вул. Маяковського №№ 1,3,4,5,6,7,8,9,10, по вул. Леніна, 5, по вул.Піонерська №№ 1,9, по вул. Радянська № 2 ( 7 будинків по 3 під`їзди, 15 будинків по 2 під`їзди, 14 будинків по 1 під`їзду) | 676 | 33538 |  |  |  |  | ИК | ВАТ "ДОЕ"
|  |  | 2.54 |  |  | 48 житлових будинків по 2 поверхи по вул. Піонерська №№ 2,4,6,8, по вул. Чапаєва №№ 1, 2,3,4,5,6,7,10,11,12,13, по вул. Калініна №№ 1,1а,3а,2,3,4,5,6, 7, 9,10,11,13,17, по вул. Радянська № 5, по вул. Леніна № 10, по вул. Щебзаводська №№ 11,26,25,2,4,5,1,8, 10,12, 14,15, 16,18,19, по вул. Ленінградська №№ 17,18 (8 будинків по 2 під`їзди, 11 будинків по 3 під`їзди, 29 будинків по 1 під`їзду) | 493 | 23333 |  |  |  |  | ИК | ВАТ "ДОЕ"
|  |  | 0.035 | [5 empty] | музична школа |  | 2090 |  | Гідродинамічні нагрівачі (ТЕК-4, ТЕК-5) | ТОВ "АСС ЛТД"
|  |  | 0.14 | [5 empty] | школа - інтернат | 1 | 2778 |  | Гідродинамічні нагрівачі (ТЕК-4, ТЕК-5) | ТОВ "АСС ЛТД"
|  |  | 0.52 | [5 empty] | Зуївський енергетичний технікум | 1 | 15480 |  | Гідродинамічні нагрівачі (ТЕК-4, ТЕК-5) | ТОВ "АСС ЛТД"
|  |  | 0.6 | [5 empty] | Профліцей (ПТУ № 48) | 1 | 14300 |  | Гідродинамічні нагрівачі (ТЕК-4, ТЕК-5) | ТОВ "АСС ЛТД"
|  |  | 0.13 | [5 empty] | Плавальний басейн | 1 | 895 |  | Гідродинамічні нагрівачі (ТЕК-4, ТЕК-5) | ТОВ "АСС ЛТД"
|  |  | 0.05 | [5 empty] | стадіон (адмінкорпус) | 1 | 94 |  | Гідродинамічні нагрівачі (ТЕК-4, ТЕК-5) | ТОВ "АСС ЛТД"
| Всього по місту Зугресу | 1 | 12.795 |  |  |  | 5012 | 233693 |  | 5 | 35637 |  | 6-ТЭК , 5-ИК
місто СЕЛИДОВЕ
місто Українськ
1 |  | котельня № 8 | 3.61 | відсутнє | вугілля | 24 житлові будинки: по вул. Комсомольська №№ 23,25,27,24,26,28,30, по вул. Карла Маркса №№ 6,8,12,14, по вул. Енгельса №№ 3,5,7,13, 15, по вул. Пірогова №№ 24,26, 19,21,23,25,27 (1 п`ятиповерховий будинок - 3 під`їзди, 3 чотрьохетажні будинки по 3 під`їзди, 1 чотирьохповерховий будинок - 2 під`їзди, 11 чотирьохповерхових будинків по 4 під`їзди, 5 п`ятиповерхових будинків по 4 під`їзди, три трьохповерхових будинки по 2 під`їзди) | 999 | 40030 |  |  |  | Селидівська міська рада | ИК | ВАТ "ДОЕ"
2 |  | котельня № 31а | 0.18 | відсутнє | вугілля |  |  |  | Дитячий садок "Космос" | 1 | 1259 |  | ИК | ВАТ "ДОЕ"
|  | котельня № 31 | 0.07 | відсутнє | вугілля |  |  |  | будинок творчості по вулиці Пушкіна | 1 | 805 |  | ИК | ВАТ "ДОЕ"
3 |  | котельня | 0.37 | відсутнє | вугілля |  |  |  | лікарня по вулиці Чапаєва | 1 | 1870 |  | ИК | ВАТ "ДОЕ"
4 |  | котельня № 24 | 0.07 | відсутнє | вугілля |  |  |  | музична школа по вулиці Ватутіна | 1 | 849 |  | ИК | ВАТ "ДОЕ"
|  | котельня № 24 | 0.03 | відсутнє | вугілля |  |  |  | кінотеатр по вулиці Першотравнева | 1 | 160 |  | ИК | ВАТ "ДОЕ"
| Всього по місту Українську | 4 | 4.33 |  |  |  | 999 | 40030 |  | 5 | 4943 |  | 6-ИК
с. Курахівка
1 |  | ВГСО | 0.06 | відсутнє | вугілля | житлові будинки по вул. Рятувальній №№ 36,38,18 (два двохповерхові будинки та один одноповерховий ) | 29 | 1356 |  |  |  | Селидівська міська рада | ИК | ВАТ "ДОЕ"
|  | відсутня | 0.06 | [5 empty] | клуб по вул. Комсомольська,24 | 1 | 1324 |  | ИК | ВАТ "ДОЕ"
2 |  | котельня | 0.12 | відсутнє | вугілля |  |  |  | школа № 22 по вул. Мира, 17 (3 поверхи) | 1 | 2815 | Селидівська міська рада | ИК | ВАТ "ДОЕ"
3 |  | котельня | 0.07 | відсутнє | вугілля |  |  |  | школа № 23 по вул. Калініна, 9 (2 поверхи) | 1 | 1780 | Селидівський міський відділ освіти | ИК | ВАТ "ДОЕ"
4 |  | котельня | 0.02 | відсутнє | вугілля |  |  |  | лікарня по вулиці Мира, 19 (1 етаж) | 1 | 441 | Гірняцька міська лікарня | ИК | ВАТ "ДОЕ"
|  | відсутня | 0.04 | відсутнє | ел/ен (малопотужний електрокотел) |  |  |  | дитячий садок "Ясна галявина" по вул. Комсомольська, 28 (2 поверхи) | 1 | 830 | Курахівська селищна рада | ИК | ВАТ "ДОЕ"
|  | відсутня | 0.006 | відсутнє |  |  |  |  | будинок Курахівської селищної ради по вул. Комсомольська, 47 (2 поверхи) | 1 | 300 | Курахівська селищна рада | ИК | ВАТ "ДОЕ"
| Итого с. Кураховка | 4 | 0.376 |  |  |  | 29 | 1356 |  | 6 | 7490 |  | 7 -ИК
с. Гостре
|  | відсутня | 0.13 | відсутнє |  | житлові будинки по вул. Радянська | 24 | 1297 | клуб по вул. Мересьєва (1 етаж) | 1 | 529 | Селидівська міська рада | ИК | ВАТ "ДОЕ"
1 |  | котельня | 0.07 | відсутнє | вугілля |  |  |  | школа № 24 по вул. Р. Люксембург, 26 | 1 | 1759 | Селидівський міський відділ освіти | ИК | ВАТ "ДОЕ"
2 |  | котельня | 0.04 | відсутнє | вугілля |  |  |  | дитячий садок "Вербичка" по вул. Енгельса,10 (2 поверхи) | 1 | 914 | Курахівська селищна рада | ИК | ВАТ "ДОЕ"
3 |  | котельня по вул. Радянська,4 | 0.13 | відсутнє | вугілля | житловий будинок по вул. Мересьєва,10 (2 поверхи) | 12 | 675 |  |  |  |  | ИК | ВАТ "ДОЕ"
|  | котельня по вул. Радянська,4 | 0.03 | відсутнє | вугілля | житловий будинок по вул. Люксембург,31 | 12 | 622 |  |  |  |  | ИК | ВАТ "ДОЕ"
|  | котельня по вул. Радянська,4 | 0.04 | відсутнє | вугілля |  |  |  | тубсанаторій по вул. Спортивна,8 (2 поверхи) | 1 | 2666 |  | ИК | ВАТ "ДОЕ"
| Всього по с. Гостре | 3 | 0.44 |  |  |  | 48 | 2594 |  | 4 | 5868 |  | 6-ИК
с. Цукурине
|  | відсутня | 0.02 | відсутнє |  | житловий будинок по вул. Гагаріна, 7 (2 поверхи, 2 підїзди) | 16 | 699 |  |  |  | Селидівська міська рада | ИК | ВАТ "ДОЕ"
|  | відсутня | 0.02 | відстунє |  | житловий будинок по вулиці Гагаріна, 7а (2 поверхи, 2 підїзди) | 16 | 699 |  |  |  |  | ИК | ВАТ "ДОЕ"
|  | відсутня | 0.02 | відсутнє |  | житловий будинок по вулиці Гагаріна, 9(2 поверхи, 3 підїзди) | 16 | 732 |  |  |  |  | ИК | ВАТ "ДОЕ"
|  | відсутня | 0.02 | відсутнє |  | житловий будинок по вул. Гагаріна, 11 (2 поверхи, 3 підїзди) | 16 | 747 |  |  |  |  | ИК | ВАТ "ДОЕ"
|  | відсутня | 0.02 | відсутнє |  | житловий будинок по вул. Леніна,1 (2 поверхи, 3 підїзди) | 16 | 789 |  |  |  |  | ИК | ВАТ "ДОЕ"
|  | відсутня | 0.02 | відсутнє |  | житловий будинок по вул. Докучаєва, 8 (2 поверхи, 2 підїзди) | 16 | 789 |  |  |  |  | ИК | ВАТ "ДОЕ"
|  | відсутня | 0.02 | відсутнє | малопотужні ел. ен. теплонагрівачі |  |  |  | дитячий садок по вул. Докучаєва, 7а (1 етаж) | 1 | 604 | Міський відділ науки та освіти | ИК | ВАТ "ДОЕ"
1 |  | котельня | 0.02 | відсутнє | вугілля |  |  |  | будинок селищної ради по вул. Чапаєва, 10а (2 поверхи) | 1 | 527 |  | ИК | ВАТ "ДОЕ"
2 |  | котельня | 0.04 | відсутнє | вугілля |  |  |  | школа № 26 по вул. Ватутіна (2 поверхи) | 1 | 2811 |  | ИК | ВАТ "ДОЕ"
|  | відсутня | 0.04 | відсутнє |  |  |  |  | клуб по Леніна (2 поверхи) | 1 | 1489 |  | ИК | ВАТ "ДОЕ"
| Всього по с. Цукурине | 2 | 0.24 |  |  |  | 96 | 4455 |  | 4 | 5431 |  | 10-ИК
місто Гірник
1 |  | котельня № 23 | 0.64 | відсутнє | вугілля | 10 житлових будинків по вулиці Шевченка №№ 73,75, пер. Красноармійський № 41, вул.Радянська №№ 64,66,68, 70,58,62, пер. Стадіонний № 31 ( 6 п`ятиповерхових будинків по 4 під`їзди, 3 двохповерхові будинки по 2 під`їзди, один п`ятиповерховий будинок - 6 під`їздів) | 454 | 21582 |  |  |  | Селидівська міська рада | ИК | ВАТ "ДОЕ"
2 |  | котельня № 23 а | 0.724 | відсутнє | вугілля | 8 житлових будинків по вулиці Донецька №№ 81,87, пер. Стадіонний,25, Шевченка №№ 78,84, Мостовий №№ 21,30, Визволення Донбасу № 22 (5 п`ятиповерхових будинків по 4 під`їзди, 3 п`ятиповерхових будинків по 6 під`їздів) | 570 | 26475 |  |  |  | Селидівська міська рада | ЭКО | ВАТ "ДОЕ"
3 |  | котельня № 28 | 0.51 | відсутнє | вугілля | 7 житлових будинків по вул. Котовського №№32,34, 36,вул. Визволення Донбасу №№ 31,33,35 ( 6 п`ятиповерхових будинків по 4 під`їзди, 1 п`ятиповерховий будинок - 6 під`їздів) | 450 | 17535 |  |  |  | Селидівська міська рада | ИК | ВАТ "ДОЕ"
|  | котельня № 28 | 0.06 | відсутнє | вугілля |  |  |  | дитячий садок "Тополька" (2 поверхи) | 1 | 1964 | Селидівська міська рада | ИК | ВАТ "ДОЕ"
|  | котельня № 28 | 0.07 | відсутнє | вугілля |  |  |  | гуртожиток (5 поверхів) | 1 | 2317 | Селидівська міська рада | ИК | ВАТ "ДОЕ"
4 |  | котельня № 70 | 0.048 | відсутня | вугілля |  |  |  | Теріторіальний центр по уходу за людьми похилого віку вулиці Лермонтова,10 ( 2 поверхи) | 1 | 1663 | Селидівська міська рада | ИК | ВАТ "ДОЕ"
5 |  | котельня КЕ | 0.4 | відстуня | вугілля | 7 житлових будинків по вулиці Шевченка №№ 29,31,33,46,48, по вул. Донецька №№ 51,55 (5 п`ятиповерхових будинків по 4 під`їзди, 2 п`ятиповерхових будинків по 6 під`їзди) | 465 | 21516 |  |  |  | Селидівська міська рада | ИК | ВАТ "ДОЕ"
6 |  | котельня ДКВР | 0.8 | відсутня | вугілля | 13 житлових будинків по вулиці Пушкіна №№ 28,30,32,34, Кірова,14Радянська №№ 27,29,31, 33,35, пер. Красноармійський № 51, пер.Стадіонний № 54 ( 11 п`ятиповерхових будинків по 4 під`їзди, 2 п`ятиповерхових будинків по 6 під`їзди) | 837 | 38934 |  |  |  | Селидівська міська рада | ИК | ВАТ "ДОЕ"
| Всього по місту Гірник | 6 | 3.252 |  |  |  | 2776 | 126042 |  | 3 | 5944 |  | 1-ЭКО, 7-ИК
| Всього по місту Селидове | 19 | 8.638 |  |  |  | 3948 | 174477 |  | 22 | 29676 |  | 36-ИК , 1-ЭКО
м. РОДИНСЬКЕ (Красноармійськ)
1 | вулиця Перемоги, 2 | котельня шахти Краснолиманська | 0.5 | відсутнє | вугілля |  |  |  | дитячий садок "Орля" (2 поверхи) |  | 819 | котельня - шахта Краснолиманська, обєкти - територіальна громада | ИК | ВАТ "ДОЕ"
2 | вулиця Перемоги, 4 | котельня шахти Краснолиманська | 0.5 | відсутнє | вугілля |  |  |  | школа № 8 (3 поверхи) |  | 6099 | котельня - шахта Краснолиманська, обєкти - територіальна громада | ТА | ВАТ "ДОЕ"
| Всього по місту Родинське | 2 | 1 |  |  |  | 0 | 0 |  |  | 6918 |  | 1-ТА, 1-ИК
М. ДОБРОПІЛЛЯ
м. Новодонецьке
1 |  | котельня № 1 | 7.3377 | відсутнє | вугілля | 41 житловий будинок (2 двохповерхових будинків по 3 під`їзди, 23 двохповерхових будинків по 2 під`їзди, 11 двохповерхових будинків по 1 під`їзду, 4 трьохповерхових будинків по 4 під`їзди, 1 двохповерховий будинок - 4 під`їзди) | 527 | 26016.6 |  |  |  | Добропільська міська рада | ЭКО | ВАТ "ДОЕ"
|  | котельня № 1 | 0.40162 | [5 empty] | Школа № 16 (3 поверхи) | 1 | 1424 |  | ИК | ВАТ "ДОЕ"
|  | котельня № 1 | 0.33901 | [5 empty] | Лікарня (2 поверхи) | 1 | 1202 |  | ИК | ВАТ "ДОЕ"
|  | котельня № 1 | 0.22873 | [5 empty] | Гуртожиток шахти "Піонер" (2 поверхи) | 1 | 811 |  | ИК | ВАТ "ДОЕ"
|  | котельня № 1 | 0.1193 | [5 empty] | гуртожиток шахти "Новодонецька" (2 поверхи) | 1 | 423 |  | ИК | ВАТ "ДОЕ"
|  | котельня № 1 | 0.80465 | [5 empty] | Будинок селищної ради (3 поверхи) | 1 | 2853 |  | ИК | ВАТ "ДОЕ"
|  | котельня № 1 | 0.12043 | [5 empty] | ЖЕК (1 етаж) | 1 | 427 |  | ТА | ВАТ "ДОЕ"
|  | котельня № 1 | 0.028204 | [5 empty] | водоканал (1 етаж) | 1 | 100 |  | ТА | ВАТ "ДОЕ"
|  | котельня № 1 | 0.22027 | [5 empty] | дитячий садок "Малюк" (2 поверхи) | 1 | 781 |  | ИК | ВАТ "ДОЕ"
2 |  | котельня № 4 | 7.2362 | відсутнє | вугілля | 30 житлових будинків (1 п`ятиповерховий будинок - 6 під`їздів, 8 п`ятиповерхових будинків по 4 під`їзди, 1 п`ятиповерховий будинок - 8 під`їздів, 2 чотирьохповерхових будинків по 4 під`їзди, 1 чотрьохповерховий будинок -3 під`їзди, 2 чотрьохповерхових будинків по 2 під`їзди, 1 п`ятиповерховий будинок -3 під`їзди, 10 трьохповерхових будинків по 2 під`їзди, 3 трьохповерхових будинків по 1 під`їзду, 1 двохповерховий будинок - 1 під`їзд) | 1119 | 50826 |  |  |  |  | ИК | ВАТ "ДОЕ"
|  |  | 0.55525 | [5 empty] | школа № 17 (3 поверхи) | 1 | 3900 |  | ИК | ВАТ "ДОЕ"
|  |  | 0.21327 | [5 empty] | дитячий садок "Дельфін" (2 поверхи) | 1 | 1498 |  | ИК | ВАТ "ДОЕ"
|  |  | 0.095247 | [5 empty] | дитячий садок "Ромашка" (2 поверхи) | 1 | 669 |  | ИК | ВАТ "ДОЕ"
3 |  | котельня № 5 | 3.8 | відсутнє | вугілля | 40 житлових будинків (1 п`ятиповерховий будинок - 7 під`їздів, 1 п`ятиповерховий будинок -4 під`їзди, 26 двохповерхових будинків по 2 під`їзди, 12 двохповерхових будинків по 1 під`їзду) | 650 | 27114 |  |  |  |  | ИК | ВАТ "ДОЕ"
| Всього по місту Новодонецьке | 3 | 21.4999 |  |  |  | 2296 | 103956.6 |  | 11 | 14088 |  | 1-ЭКО, 11-ИК, 2-ТА
місто Добропілля (за винятком малих міст та селищ)
1 |  | котельня | 1.3 | відсутнє | вугілля |  |  |  | школа № 1 по пер. Мєчнікова,12 (2 поверхи) | 1 | 1425 | Добропільський відділ освіти | ИК | ВАТ "ДОЕ"
2 |  | котельня | 0.92 | відсутнє | вугілля |  |  |  | гімназія по вул. Петровського,19 (2 поверхи) | 1 | 2205 |  | ИК | ВАТ "ДОЕ"
3 |  | котельня по вул. Добролюбова, 136 | 1.3 | відсутнє | вугілля |  |  |  | школа № 3 (3 поверхи) | 1 | 2381 |  | ИК | ВАТ "ДОЕ"
4 |  | котельня по вул. Котовського, 2 | 2.1 | відсутнє | вугілля |  |  |  | школа № 6 (2 поверхи) | 1 | 2911 |  | ИК | ВАТ "ДОЕ"
5 |  | котельня центру туризму | 1.3 | відсутнє | вугілля |  |  |  | центр туризму та краєзнавства по вул. Радянська,10 (2 поверхи) | 1 | 2364 |  | ИК | ВАТ "ДОЕ"
6 |  | котельня | 1.3 | відсутнє | вугілля |  |  |  | дитячий садок "Тополька" по пер. Мєчнікова,14 (2 поверхи) | 1 | 436 |  | ИК | ВАТ "ДОЕ"
7 |  | котельня | 0.65 | відсутнє | вугілля |  |  |  | дитячий садок "Джерельце" по вул. Комсомольська,20 (2 поверхи) | 1 | 456 |  | ИК | ВАТ "ДОЕ"
8 |  | котельня | 1.3 | відсутнє | вугілля |  |  |  | школа - інтернат по вул. Комсомольська,26 (3 поверхи) | 1 | 756 | Добропільська міська рада | ИК | ВАТ "ДОЕ"
9 |  | котельня № 1 по вул. Першотравнева, 56 | 15 | відсутнє | вугілля | 88 житлових будинків по вул.Саратовська №№ 14,16,23,30,32,33,34,35,36,37,38,39, 41,43,45, вул. Свердлова №№ 18,20,21,22,23,24,26,29,31,33,33А, 35,37, по вул. Залізнична №№ 30,34,36 вул. Першотравнева, №№ 85,91,93,101,105,109,115,117,119,123,125,127, вул. Радянська №№ 18,20,22,24,26,32,34,36,41,47,49,51,55 пер. Радянський,9, вул. Театральна №№ 5,7,9,11,15,17,19,21, вул. Перемоги №№ 10,14,37, вул. Московська № 16, вул. Фрунзе №№ 21,22,23,24, 25,26,27,28,29,30,32,33, 34,35,37, вул. Нова №№ 3,4,5,16 | 3493 | 149906 |  |  |  | Управління соціальної сфери | ТА | ВАТ "ДОЕ"
|  | котельня № 1 | 2.6369 | відсутнє | вугілля |  |  |  | Лікарське містечко Центральної районної лікарні по вул. Гагаріна № 3 | 1 | 56567 | Комунально-лікувальний профілактичний заклад "Добропільська районна лікарня" | ТА | ВАТ "ДОЕ"
|  |  | 0.054588 | [5 empty] | Пожарна частина по вул. Першотравнева,54 | 1 | 1171 |  | ТА | ВАТ "ДОЕ"
|  |  | 0.16852 | [5 empty] | добропільський відділ УМВС по вул. Першотравнева,52 | 1 | 3615 |  | ТА | ВАТ "ДОЕ"
|  |  | 0.03086 | [5 empty] | будинок КРУ по пер. Радянський,12 | 1 | 662 |  | ТА | ВАТ "ДОЕ"
|  |  | 0.050159 | [5 empty] | будинок міського суду по вул. Радянська,39 | 1 | 1076 |  | ТА | ВАТ "ДОЕ"
|  |  | 0.052117 | [5 empty] | будинок райдержадміністрації Добропільського району по вул. Московська,1 | 1 | 1118 |  | ТА | ВАТ "ДОЕ"
|  |  | 0.029508 | [5 empty] | відділ УБОЗ УМВС по вул. Радянська,28 | 1 | 633 |  | ТА | ВАТ "ДОЕ"
|  |  | 0.041722 | [5 empty] | відділення Держказначейства по вул. Московська,2 | 1 | 895 |  | ТА | ВАТ "ДОЕ"
|  |  | 0.080646 | [5 empty] | музична школа по вул. Саратовська | 1 | 1730 |  | ТА | ВАТ "ДОЕ"
|  |  | 0.035195 | [5 empty] | Центральна бібліотека по вул. Першотравнева,121 | 1 | 755 |  | ТА | ВАТ "ДОЕ"
|  |  | 0.10111 | [5 empty] | школа № 7 по вул. Саратовська | 1 | 2169 |  | ИК | ВАТ "ДОЕ"
|  |  | 0.0094631 | [5 empty] | майстерня по вул. Саратовьска,29 | 1 | 203 |  | ТА | ВАТ "ДОЕ"
|  |  | 0.071463 | [5 empty] | школа № 7 (начальна) по вул.Нова,12 | 1 | 1533 |  | ИК | ВАТ "ДОЕ"
|  |  | 0.032352 | [5 empty] | дитячий садок "Світлячок" по вул. Нова,8 | 1 | 694 |  | ИК | ВАТ "ДОЕ"
|  |  | 0.045498 | [5 empty] | дитячий садок "Ластівка" по вул. Саратовська,19 | 1 | 976 |  | ИК | ВАТ "ДОЕ"
|  |  | 0.01888 | [5 empty] | Державне підприємство ЦРА № 54 по вул. Першотравнева,121 | 1 | 405 |  | ТА | ВАТ "ДОЕ"
|  |  | 0.01846 | [5 empty] | КП "Південне" по вул. Радянська,53 | 1 | 396 |  | ТА | ВАТ "ДОЕ"
|  |  | 0.022516 | [5 empty] | котнтора котельні № 1 | 1 | 483 |  | ТА | ВАТ "ДОЕ"
10 |  | котельня № 2 по вул. Першотравнева, 40а | 6.8747 | відсутнє | вугілля | 42 житлові будинки по вул. Першотравнева, №№ 67,71, 79,пер. Радянський №№ 3,6, вул. Театральна №№ 8,10,12,14,16, по вул. Комсомольська №№ 15,17,21,23,25,27,29,31,37,39 по вул. Перемоги №№ 4,6,8,20,22,24,33,35, по вул. Луганського №№ 21,23,25,27,26,29,31,24,19,22,20,15,17 | 1609 | 68574 |  |  |  | Управління соціальної сфери | ИК | ВАТ "ДОЕ"
11 |  | котельня № 2 | 0.09544 | [5 empty] | міськвоєнкомат по вул. Комсомольська,33 | 1 | 952 |  | ТА | ВАТ "ДОЕ"
|  |  | 0.10015 | [5 empty] | відділення податкової інспекції по пер. Радянський,4 | 1 | 999 |  | ТА | ВАТ "ДОЕ"
|  |  | 0.12762 | [5 empty] | Міьский Пенсійний фонд по вул. Комсомольска,28 | 1 | 1273 |  | ТА | ВАТ "ДОЕ"
|  |  | 0.44532 | [5 empty] | будинок міської ради по вул. Першотравнева,83 | 1 | 4442 |  | ТА | ВАТ "ДОЕ"
|  |  | 0.39008 | [5 empty] | Дитяча лікарня по вул. Першотравнева,75 | 1 | 3891 |  | ТА | ВАТ "ДОЕ"
|  |  | 0.53996 | [5 empty] | школа № 4 по вул. Першотравнева,73 | 1 | 5386 |  | ИК | ВАТ "ДОЕ"
|  |  | 0.39599 | [5 empty] | школа № 5 по вул. Комсомольська,30 | 1 | 3950 |  | ИК | ВАТ "ДОЕ"
|  |  | 0.18817 | [5 empty] | Палац спорту по вул. Комсомольська,22 | 1 | 1877 |  | ИК | ВАТ "ДОЕ"
|  |  | 0.13043 | [5 empty] | Плавальний басейн по вул. Комсомольська,22 | 1 | 1301 |  | ИК | ВАТ "ДОЕ"
|  |  | 0.50346 | [5 empty] | профілакторій по вул. Першотравнева,80 | 1 | 5022 |  | ИК | ВАТ "ДОЕ"
|  |  | 0.12431 | [5 empty] | добропільська служба єдиного замовника | 1 | 1240 |  | ИК | ВАТ "ДОЕ"
|  |  | 0.084412 | [5 empty] | КП "Довіра" по вул. Першотравнева,40 | 1 | 842 |  | ИК | ВАТ "ДОЕ"
12 |  | котельня № 3 по вул. Першотравнева, 40 б | 29.78 | відсутнє | вугілля | 60 житлових будинків по Сонячний №№ 22,32,19,7,16,18,12,8, 28,29,17,10, Молодіжний №№ 9,15,5,34,39,8,13,20, 35,32,36,14,21,6,18,22,31,37,24,25, 3,33, вул. Гагаріна №№ 26,34,28,36,32,38,22, вул. Шевченка №№ 7,13,3,18,6,4,1,11,12,14,16, вул. Ременного № 11, 15,13,9, вул. Пешотравнева № 61,63, пер. Санаторний №№ 6а, вул. Луганського № 13 | 5230 | 228927 |  |  |  | Управління соціальної сфери | ИК | ВАТ "ДОЕ"
|  |  | 0.039416 | [5 empty] | ЦРБ (молочна кухня) по вул. Гагаріна,26 | 1 | 303 |  | ТА | ВАТ "ДОЕ"
|  |  | 0.15584 | [5 empty] | дитячий садок "Сказка" по пер. Сонячний,18а | 1 | 1198 |  | ИК | ВАТ "ДОЕ"
|  |  | 0.19604 | [5 empty] | Центр дитячої творчості по вул. Молодіжний,8а | 1 | 1507 |  | ТА | ВАТ "ДОЕ"
|  |  | 0.14531 | [5 empty] | дитячий садок "Пролісок" по пер. Молодіжний,3а | 1 | 1117 |  | ИК | ВАТ "ДОЕ"
|  |  | 0.33822 | [5 empty] | дитячий садок "Вугіллячко" по пер. Молодіжний,8 | 1 | 2600 |  | ИК | ВАТ "ДОЕ"
|  |  | 0.7636 | [5 empty] | школа № 19 по пер. Молодіжний,8а | 1 | 5870 |  | ИК | ВАТ "ДОЕ"
|  |  | 0.30141 | [5 empty] | гуртожиток по вул. Першотравнева,59 | 1 | 2317 |  | ТА | ВАТ "ДОЕ"
|  |  | 0.30141 | [5 empty] | гуртожиток по пер. Молодіжний,11 | 1 | 2317 |  | ТА | ВАТ "ДОЕ"
|  |  | 0.36294 | [5 empty] | ЖБК "Мир" по пер. Сонячний,31 | 1 | 2790 |  | ТА | ВАТ "ДОЕ"
|  |  | 0.35708 | [5 empty] | ЖБК "Молодіжний" по пер. Сонячний,20 | 1 | 2745 |  | ТА | ВАТ "ДОЕ"
|  |  | 0.36021 | [5 empty] | ЖБК "Дружба" по пер. Молодіжний,26 | 1 | 2769 |  | ТА | ВАТ "ДОЕ"
|  |  | 0.50538 | [5 empty] | ЖБК "Донбас" по пер. Сонячний,11 | 1 | 3885 |  | ТА | ВАТ "ДОЕ"
|  |  | 0.36294 | [5 empty] | ЖБК "Жовтень" по пер. Сонячний,27 | 1 | 2790 |  | ТА | ВАТ "ДОЕ"
|  |  | 0.36268 | [5 empty] | спілка співвласників багатоквартирних будинків (ССББ) "Моноліт" по вул. Гагаріна,30 | 1 | 2788 |  | ТА | ВАТ "ДОЕ"
|  |  | 0.35552 | [5 empty] | ССББ "Рубікон" по пер. Сонячний,30 |  | 2733 |  | ТА | ВАТ "ДОЕ"
|  |  | 0.112 | [5 empty] | міська стоматологія по пер.Молодіжний,6 | 1 | 861 |  | ТА | ВАТ "ДОЕ"
13 |  | котельня № 3а по пер. Санаторний,28а | 0.9 | відсутнє | вугілля | 6 житлових будинків по вул. Першотравнева №№ 21,21а, пер. Санаторний №№ 24а,28, вул. Мєчнікова №№ 11,13 | 64 | 3365 |  |  |  | Управління соціальної сфери | ТА | ВАТ "ДОЕ"
| Всього по місту Добропілля (за винятком малих міст та селищ) | 13 | 74.37 |  |  |  | 10396 | 450772 |  | 53 | 157780 |  | 33-ТА, 25-ИК
місто Білозерське
1 |  | котельня № 1 по вул. 50 років Жовтня | 5.5351 | відсутнє | вугілля | 26 п`ятиповерхових житлових будинків по вул. 50 років Жовтня №№ 2,4,6,10,12,14,16,16а,17,19,20,21,22,23,24,26,28, по вул. Пушкіна №№ 2,4, по вул. Будівельна №№ 3,5,7,9,11,13,15 | 1513 | 62539 |  |  |  | управління соціальної сфери | ИК | ВАТ "ДОЕ"
|  |  | 0.76488 | відсутнє | вугілля |  |  |  | дитячий садок " Росинка"(2 поверхи), школа № 15 (3 поверхи), дитячий садок " Веселка"(2 поверхи), гуртожиток (5 поверхів) | 1 | 8642 | управління соціальної сфери | ИК | ВАТ "ДОЕ"
2 |  | котельня № 2 по вул. Пушкіна | 6 | відсутнє | вугілля | 29 житлових будинків ( 21 п`ятиповерховий, 8 - трьохповерхових) по вул. Московська №№ 3,5, по вул. Будівельна №№ 4,6,10,12,14,16,18,19,20,21,23,24,26,27,29, по вул. Пушкіна №№ 6,8,8а, по вул. Ватутіна №№ 1,3,5,5а,7,8,10,12 | 1757 | 60974 |  |  |  | управління соціальної сфери | ИК | ВАТ "ДОЕ"
3 |  | котельня № 2а по вул. Пушкіна, | 5.86 | відсутнє | вугілля | 24 п`ятиповерхових житлових будинки (по вул. Будівельна №№ 31,33,35,37, по вул. 50 років Жовтня №№ 32,34,36,38,40,42, по вул. Пушкіна № 1, по вул. Південна №№ 1,2,3,4,5,6,7,8,9,10,11,13,15) | 1541 | 67401 |  |  |  | Управління соціальної сфери | ИК | ВАТ "ДОЕ"
4 |  | котельня № 3 по вул. Пушкіна | 4.8604 | відсутнє | вугілля | 56 житлових будинків (20 трьох поверхових та 36 двохповерхових) по вул. Леніна №№ 1,3,5,7,9,11,13, по вул. Фрунзе №№ 4,6,8,10, по вул. Пушкіна №№ 3,4,5,6,7,9,10,12,14,15, 16,17,18,19,20,21,23,25, по вул. Спартака №№ 1,3,7,8,14,16,18,20, по вул. Перемоги №№ 9,11, по вул. Комсомольська №25, по вул. Ватутіна №№ 11,12,13,14,15,16,17,18,21,22, 24,26,28,30,32,34 | 1071 | 45164 |  |  |  | Управління соціальної сфери | ИК | ВАТ "ДОЕ"
|  | котельня № 3 | 0.68961 | відсутнє | вугілля |  |  |  | школа № 13 (3 поверхи), ДК (2 поверхи), станція ЮТ (2 поверхи), міськводоканал (1 поверх), столярна майстерня жек, АБК УТЖФ № 5 (1 поверх) | 1 | 6408 |  | ИК | ВАТ "ДОЕ"
5 |  | котельня № 7 по вул. Московська | 0.9506 | відсутнє | вугілля | 13 житлових двохповерхових будинків (по вул. Московська №№ 27,29,31,33,35,37, по вул. Леніна №№ 10,17,19,4, по вул. Маяковського,48,50,52, по вул. Спартака № 4 | 159 | 8366 |  |  |  | Управління соціальної сфери | ТА | ВАТ "ДОЕ"
|  |  | 0.3594 | відсутнє | вугілля |  |  |  | школа № 12 (2 поверхи) | 1 | 3163 |  | ИК | ВАТ "ДОЕ"
6 |  | котельня № 8 | 6.1 | відсутнє | вугілля | 46 житлових будинків (11 трьохповерхових і 35 двохповерхових) по вул. Комсомольська №№ 1,2,3,5,6,7,9,10,11,13, по вул. Леніна, 2,6,8, по вул. Маяковського №№ 19,21,23, 29,31,32,33,34,36,38,40,42, Фестивальна №№ 7,9,15,17,19,21,27,29,31, вул. Шкільна №№ 31,33,35,37,39,41,43, пер. Франка № 1,3,5,7,9 |  |  | дитячий садок "Оленка" ( 2 поверхи), школа № 14 (2 поверхи), гуртожиток (2 поверхи), швачна майстерня (2 поверхи), будинок виконкому (2 поверхи) | 1 | 930 |  | ИК | ВАТ "ДОЕ"
7 |  | котельня № 18 | 2.52 | відсутнє | вугілля |  |  |  | дитячий садок "Сонечко" (2 поверхи), лікарня (2 поверхи), Палац спорту (2 поверхи), школа № 18 (2 поверхи), гірничий профліцей (3 поверхи) | 1 | 16117 | Управління соціальної сфери | ИК | ВАТ "ДОЕ"
| всього по місту Білозерське | 7 | 33.64 |  |  |  | 6041 | 244444 |  | 5 | 35260 |  | 1-ТА, 9 -ИК
місто Білицьке
1 |  | котельня № 2 по вул. Радянська,29 | 4.8386 | відсутнє | вугілля | 55 житлових будинків по вул. Радянська №№ 1,2,3,4,7,8,9,10,12,13,15,14,16,17, 18,20,21,22,23,24,25,26,27,28,29,30,31,33,35,37,39, по вул. Вознесенського №№ 13,15,19,21,23,25,29,31,24, 26,28,27, по вул. Леніна №№ 25,27,29, по вул. Горького №№ 3,4,5,6,11, по вул. Красноармійська №№ 7,10 | 676 | 33765 |  |  |  | управління соціальної сфери | ИК | ВАТ "ДОЕ"
|  | котельня № 2 | 0.047003 | [5 empty] | міськводоканал по вул. Радянська,5 | 1 | 328 |  | ТА | ВАТ "ДОЕ"
|  | котельня № 2 | 0.1347 | [5 empty] | гуртожиток по вул. Советьска,6 (2 поверхи) | 1 | 940 |  | ТА | ВАТ "ДОЕ"
|  | котельня № 2 | 0.66965 | [5 empty] | Будинок творчості по вулиці Вознесенського,17 (2 поверхи) | 1 | 4673 |  | ТА | ВАТ "ДОЕ"
|  | котельня № 2 | 0.070074 | [5 empty] | дитяча лікарня по вул. Радянська,19 (2 поверхи) | 1 | 489 |  | ТА | ВАТ "ДОЕ"
2 |  | котельня № 25 по вул. Харківська, 27а | 5.76 | відсутнє | вугілля | 15 житлових будинків по вул. Харківська №№ 23,25,29,31, 35,27,33,13, 15,17,19,21, по вул. Соцпраці №№ 38,40,42 | 1381 | 66074 |  |  |  |  | ТА | ВАТ "ДОЕ"
3 |  | котельня № 19 по вул. Радянська,44 | 3.8423 | відсутнє | вугілля | 39 житлових будинків по вул. Харківська №№ 1,3,5,7,9, 4,6,8,10,12,по вул. Соцпраці №№ 37,39,41,23,25,29,31,30,32,34, по вул. Радянська №№ 34,36,38,40,42,44,46,48, по вул. Донецька №№ 36,38,40,42,44,46,48,по вул. 30 років Перемоги №№ 3,5,9,7 | 1126 | 47774 |  |  |  |  | ЭКО | ВАТ "ДОЕ"
|  |  | 0.40776 | відсутнє | вугілля |  |  |  | школа № 10 по вул. Радянська,43 | 1 | 5070 |  | ИК | ВАТ "ДОЕ"
|  |  | 0.069971 | відсутнє | вугілля |  |  |  | дитячий садок "Дзвіночок" по вул. Соцпраці,29 (3 поверхи) | 1 | 870 |  | ИК | ВАТ "ДОЕ"
4 |  | котельня № 20 по вул. Соцпраці,2 | 3.9598 | відсутнє | вугілля | 42 житлових будинків по вул. Будівельна №№ 1,3, по вул. Московська №№ 1,2,4,6,8, по вул. Соцпраці №№ 3,4,5,5а,6,7,9,12,13,16, 17,22,24,26,28, по вул. Фрунзе №№ 1,2,4, по вул. Жовтнева №№ 37,35, по вул. Донецька №№ 28,32,14,16,18,22,24, по вул. Горького №№ 23,25,27,29, по вул. 30 років Перемоги №№ 10,12,14,16 | 532 | 25185 |  |  |  |  | ЭКО | ВАТ "ДОЕ"
|  |  | 0.12484 | відсутнє | вугілля |  |  |  | музична школа по вул. Горького 28 (1 поверх) | 1 | 794 |  | ИК | ВАТ "ДОЕ"
|  |  | 0.51131 | відсутнє | вугілля |  |  |  | школа № 9 по вул. Соцпраці 14 (1 поверх) | 1 | 3252 |  | ИК | ВАТ "ДОЕ"
|  |  | 0.10613 | відсутнє | вугілля |  |  |  | будинок АТС по вул. Горького,30 (2 поверхи) | 1 | 675 |  | ТА | ВАТ "ДОЕ"
|  |  | 0.1382 | відсутнє | вугілля |  |  |  | дитячий садок "Світлячок" по вул. Донецька,30 (2 поверхи) | 1 | 879 |  | ИК | ВАТ "ДОЕ"
|  |  | 0.14654 | відсутнє | вугілля |  |  |  | дитячй садок "Малюк" по вул. Соцпраці,15 (2 поверхи) | 1 | 932 |  | ИК | ВАТ "ДОЕ"
|  |  | 0.053144 | відсутнє | вугілля |  |  |  | ДП "Надія" по вул. Московська,3 та по вул. Будівельна,5 (1 поверх) | 1 | 338 |  | ТА | ВАТ "ДОЕ"
5 |  | котельня № 13 по вул. Леніна, 20 | 5.76 | відсутнє | вугілля | 37 житлових будинків по вул. Вознесенського №№ 12,14,16,18,20,22, по вул. Горького №№ 12,14,20,22,19, по вул. Леніна №№ 13,15,17,21,23,14,16,18,22,24,26, 28,30, по вул. Донецька №№ 13,15,17,21,23,27,25,29, по вул. Жовтнева №№ 24,30,32,23,21 | 1381 | 66092 |  |  |  |  | ТА | ВАТ "ДОЕ"
| Итого по м. Белицкому | 5 | 26.64 |  |  |  | 5096 | 238890 |  | 12 | 19240 |  | 2- ЭКО, 7 - ИК, 7 - ТА
с. Водянське
1 |  | котельня № 1 | 4.8813 | відстнє | вугілля | 35 житлових будинків по вул. 40 років Жовтня №№ 3,4,5,7,8,9,10,11, 12,13,14,15,16,17,19,21,23,31, по вул. Шкільна №№ 4,6,8,12,14,16,18,20, по вул. Леніна №№ 1,2,3,4,5,6,10, по вул. Красноармійська №№ 4,8 | 472 | 21529 |  |  |  |  | ТА | ВАТ "ДОЕ"
|  |  | 0.032876 | [5 empty] | будинок селищної ради по вул. Базарна, 16 (1 поверх) | 1 | 145 |  | ТА | ВАТ "ДОЕ"
|  |  | 0.2884 | [5 empty] | школа № 11 по вул. 40 років Жовтня,25 | 1 | 1272 |  | ИК | ВАТ "ДОЕ"
|  |  | 0.040811 | [5 empty] | бібліотека по вул. Леніна,8 | 1 | 180 |  | ИК | ВАТ "ДОЕ"
|  |  | 0.14375 | [5 empty] | клуб по вул. Шкільна,24 | 1 | 634 |  | ИК | ВАТ "ДОЕ"
|  |  | 0.10044 | [5 empty] | дитячй садок "Берізка" по вул. Донецька,7 | 1 | 443 |  | ИК | ВАТ "ДОЕ"
|  |  | 0.11246 | [5 empty] | Філія школи № 11 по вул. Шкільна,9 | 1 | 496 |  | ИК | ВАТ "ДОЕ"
| Всього по с. Водянське | 1 | 5.6 |  |  |  | 472 | 21529 |  | 6 | 3170 |  | 5-ИК, 2-ТА
| Всього по місту Добропілля (з малими містами та селищами) | 29 | 161.7499 |  |  |  | 24301 | 1059591.6 |  | 87 | 229538 |  | 3-ЭКО,32-ИК, 12-ТА
| РАЗОМ ПО ШАХТАРСЬКИХ МІСТАХ ОБЛАСТІ | 110 | 301.7989 |  |  |  | 44006 | 2056646.6 |  | 171 | 499555.3 |  | 41- ТЭК, 10 - ЭКО, 121 - ИК, 63 - ТА

## свод по оборудованию
Таблиця - Зведені дані по технологічним рішенням
№ | Шахтарські населені пункти | Котельні, що заміщаються |  | Загальна опалювальна площа, кв.м | Гідродинмічні нагрівачі ТЕК |  | ЕКО |  | ІК |  |  | ТА
|  | існуючі | відсутнє опалення |  | опалювальна площа, кв.м | кількість теплопунктів ГДН | опалювальна площа, кв.м | кількість теплопунктів ЕКО | опалювальна площа, кв.м |  | кількість модулів | опалювальна площа, кв.м | позиции для перевода на электроотопление, с учетом отсутствующих котельных | одиниць обладнання
1 | м. Торез | 8 | 0 | 50474 | 50474 | 29
2 | м. Єнакієве | 3 | 0 | 67315 | 65545 | 34 | [5 empty] | 1770 | 1 | 73.75
3 | м. Сніжне | 3 | 2 | 19096 | 19096 | 8
4 | м. Шахтарськ | 16 | 0 | 46925 | 37463 | 16 | [5 empty] | 9462 | 4 | 394.25
5 | м. Новогродівка | 1 | 0 | 148074.3 |  |  |  |  | 109873 | 1 | 36.6243 | 38201.3 | 11 | 1591.7208
6 | м. Дзержинськ | 2 | 0 | 4991 |  |  |  |  | 2523 | 1 | 0.841 | 2468 | 1 | 102.8333
7 | м. Дебальцеве | 26 | 0 | 449796 |  |  | 264390 | 6 | 185406 | 20 | 61.802
8 | м. Зугрес | 1 | 0 | 269330 | 33547 | 6 |  |  | 235783 | 5 | 78.5943
9 | м. Українськ | 4 | 0 | 44973 |  |  |  |  | 44973 | 6 | 14.991
10 | с. Курахівка | 4 | 3 | 8846 |  |  |  |  | 8846 | 7 | 7
11 | с. Гостре | 3 | 1 | 8462 |  |  |  |  | 8462 | 6 | 6
12 | с. Цукурине | 2 | 8 | 9886 |  |  |  |  | 9886 | 10 | 10
13 | м. Гірник | 6 | 0 | 131986 |  |  | 26475 | 1 | 105511 | 7 | 35.1703
14 | м. Родинське | 1 | 0 | 6918 |  |  |  |  | 819 | 1 | 1 | 6099 | 1 | 254.125
15 | м. Добропілля | 13 | 0 | 608552 |  |  |  |  | 346210 | 25 | 115.4033 | 261723 | 33 | 10905.125
16 | м. Новодонецьке | 3 | 0 | 118044.6 |  |  | 26016.6 | 1 | 91501 | 11 | 30.5003 | 527 | 2 | 21.9583
17 | м. Білозерське | 7 | 0 | 279704 |  |  |  |  | 271338 | 9 | 90.446 | 8366 | 1 | 348.5833
18 | м. Білицьке | 5 | 0 | 258130 |  |  | 72959 | 2 | 44683 | 7 | 14.8943 | 139947 | 7 | 5831.125
19 | с. Водянське | 1 | 0 | 24699 |  |  |  |  | 3025 | 5 | 5 | 21674 | 2 | 903.0833
| Разом | 109 | 14 | 2556201.9 | 206125 | 93 | 389840.6 | 10 | 1468839 | 121 | 508.267 | 490237.3 | 63 | 20426.5542
[5 empty] | 41960 | 451.1828
довідково:
| прийнята питома опалювальна площа кв.м/модуль ІК | 3000 | [10 empty] | 664.267
| прийнята питома опалювальна площа кв.м/ТА | 24
можлива оптимізація кількості елеткропунктів або обладнання в процесі проекних робіт

## Исходные по сверхнормат ТРЭ
Таблица - Інформація про обсяги споживання електроенергії та її витрати на транспортування в мережах по шахтарських містах
№ | Населені пункти | Постачання електроенергії | Корисний відпуск електроенергії за 2005 рік | Фактичні витрати електроенергії на її транспортування в мережах за 2005 рік | Понаднормативні витрати електроенергії на її транспортування в мережах за 2005 рік
|  | тис. кВт.г | тис. кВт.г | тис. кВт.г | тис. кВт.г
1 | м. Торез | 161333 | 99346 | 61987 | 33597
2 | м. Єнакієве | 60123.43 | 39846.676 | 20276.754 | 10122.408
3 | м. Сніжне | 123672 | 68425 | 55247 | 33451
4 | м. Шахтарськ | 112317 | 64659 | 47658 | 26152
5 | м. Новогродівка | 61380 | 39858 | 21522 | 10231
6 | м. Дзержинськ | 50216.548 | 35614.678 | 14601.87 | 7069.388
7 | м. Дебальцеве | 65081.402 | 29002.599 | 36078.803 | 24858.148
8 | м. Зугрес | 18275.7 | 11606 | 6670 | 3367.4
9 | м. Селидове
10 | м. Українськ | 47961 | 28263 | 19698 | 10810
11 | с. Курахівка | 12648 | 8333 | 4315 | 1979
12 | с. Гостре | 2748 | 1903 | 845 | 376
13 | с. Цукурине | 4626 | 3156 | 1470 | 620
14 | м. Гірник | 54263 | 33371 | 20892 | 10815
15 | м. Родинське | 16322 | 12127 | 4195 | 952
16 | м. Добропілля | 78054 | 54638 | 23416 | 8586
17 | с. Новодонецьке | 16793 | 10073 | 6720 | 3530
18 | м. Білозерське | 28315 | 16989 | 11326 | 5946
19 | м. Білицьке | 22263 | 15139 | 7124 | 2894
20 | с. Водянське | 15314 | 9286 | 6028 | 3118
21 | Разом | 951706.08 | 581635.953 | 370070.427 | 198474.344

## Снижние сверхнормат ТРЭ
Таблица - Розрахунок обсягу зменшення понаднормативних витрат електроенергії на її транспортування в мережах в результаті впровадження Заходів (по житловому фонду)
№ п.п. | Місто (селище), вулиця | № котельні | кількість абонентів | Несанкціонійний відбір електроенергії, що використовувся побутовими споживачами для опалення приміщень протягом опалювального сезону, тис. кВт.г
|  |  |  | тис. кВт.г | тис. грн
1 | 2 | 3 | 4 | 5 | 6
м. ТОРЕЗ
1 | м-н 30 років Перемоги | котельня № 31 | 296 | 307 | 63.5459
2 | м-н 30 років Перемоги | котельня № 32 | 226 | 212 | 43.8819
3 | вул. Кірова | котельня № 23 | 48 | 39 | 8.0726
4 | пер. Кіровоградський | котельня № 46 | 99 | 72 | 14.9033
5 | вул. Колумба, 7 | котельня | 120 | 93 | 19.2501
7 | вул. Курська, 36 | котельня |  |  | 0
8 | вул. Чекістів, 24 | котельня |  |  | 0
9 | вул. Гончарова, 8 | котельня |  |  | 0
| Всього по місту Торезу |  | 789 | 723 | 149.6538
м. ЄНАКІЄВЕ
1 | вул. Жовтнева (с. Булавінка) | котельня № 19 | 719 | 826.85 | 171.1497
13 |  | котельня № 19 |  | 0 | 0
2 | вул. Комсомольська (с. Ольховатська) | котельня № 17 | 439 | 504.85 | 104.4989
15 |  | котельня № 17 |  | 0 | 0
16 |  | котельня № 17 |  | 0 | 0
17 |  | котельня № 17 |  | 0 | 0
3 | вул. Дарвіна, 7 | котельня | 30 | 34.5 | 7.1412
| Всього по місту Енакієве |  | 1188 | 1366.2 | 282.7897
м. СНІЖНЕ
21 | вул. Мурманська, 51 | котельня |  |  | 0
22 | вул. Квітки, 27 | котельня |  |  | 0
23 | вул. Адорадського,1 | котельня |  |  | 0
1 | вул. Брюсова, 8 |  | 107 | 115 | 23.8039
2 | вул. Будивельників, 5 |  | 79 | 63 | 13.0404
| Всього по місту Сніжне |  | 186 | 178 | 36.8442
місто ШАХТАРСЬК
1 | с. Стожковське | індивідуальне пічне опалення | 52 | 31 | 6.4167
2 | с. Контарне | індивідуальне пічне опалення | 12 | 7 | 1.4489
3 | с. Гірниче | індивідуальне пічне опалення | 86 | 61 | 12.6264
4 | с. Новобудова | індивідуальне пічне опалення | 24 | 15 | 3.1049
32 | вул. Шкільна, 8 | котельня |  |  | 0
33 | вул. Львівська, 8 | котельня |  |  | 0
34 | вул. 40 років Жовтня | котельня |  |  | 0
35 | вул. Першотравнева, 1 | котельня |  |  | 0
36 | пер. Шкільний,1 | котельня |  |  | 0
37 | вул. Косіора, 10 а | котельня |  |  | 0
38 | вул. Шкільна, 5 | котельня |  |  | 0
39 | вул. Руднична, 1а | котельня |  |  | 0
40 | вул. Голосного,21 | котельня |  |  | 0
41 | вул. Шкільна,3 | котельня |  |  | 0
42 | вул. Польова,22 | котельня |  |  | 0
43 | вул. Вентиляційна,1 | котельня |  |  | 0
44 | вул. Ленінградська, 1 | котельня |  |  | 0
45 | с. Стожковське, вул. 40 років Жовтня | котельня |  |  | 0
46 | вул. Голосного,1 | котельня |  |  | 0
47 | с. Контарне, вул. Пушкіна, 1 | котельня |  |  | 0
| Всього по місту Шахтарську |  | 174 | 114 | 23.5969
місто НОВОГРОДІВКА
1 | місто Новогродівка | КВТС -20 по вул. Вуглезбу-това | 1892 | 2175.8 | 450.3688
51 |  |  |  | 0 | 0
52 |  |  |  | 0 | 0
53 |  |  |  | 0 | 0
54 |  |  |  | 0 | 0
55 |  |  |  | 0 | 0
56 |  |  |  | 0 | 0
57 |  |  |  |  | 0
58 |  |  |  |  | 0
59 |  |  |  |  | 0
60 |  |  |  |  | 0
61 |  |  |  |  | 0
| Всього по місту Новогродівка |  | 1892 | 2175.8 | 450.3688
місто ДЗЕРЖИНСЬК
1 | селище Новгородське, квартал Керамік | котельня "Керамік" | 51 | 186 | 38.5001
65 | селище Щербіновка, вул. Шевченко, 32 | котельня |  |  | 0
| Всього по місту Дзержинську |  | 51 | 186 | 38.5001
| місто ДЕБАЛЬЦЕВЕ |  |  |  | 0
1 | вул. Радянська , 91 | котельня № 4 | 42 | 72 | 14.9033
2 | вул. Радянська , 28а | котельня № 7 | 133 | 182 | 37.6722
3 | м-н Фестивальний | котельня № 1 | 226 | 295 | 61.0621
4 | м-н Фестивальний | котельня № 2 | 220 | 368 | 76.1723
5 | м-н Черемушки | котельня | 570 | 767 | 158.7613
6 | вул. Курчатова,10 | котельня | 75 | 78 | 16.1452
7 | вул. Леніна, 10 | котельня | 28 | 99 | 20.492
8 | школа № 2 | котельня |  |  | 0
9 | школа № 3 | котельня |  |  | 0
10 | школа № 7 | котельня |  |  | 0
11 | дитячий садок № 5 | котельня |  |  | 0
12 | дитячий садок № 6 | котельня |  |  | 0
13 | Центральна міська лікарня | котельня |  |  | 0
14 | сел. Жовтневе | котельня | 16 | 10 | 2.0699
15 | Центральна | котельня № 3 | 45 | 65 | 13.4543
16 | Стара | котельня № 140 | 913 | 548 | 113.4305
17 | вул. Космонавтів | котельня № 201 | 56 | 37 | 7.6586
18 | м-н 50 років Перемоги | котельня № 200 | 337 | 211 | 43.6749
19 | Новий бригадний будинок | котельня | 237 | 143 | 29.5996
20 | Дистанція сортувальна | котельня | 46 | 31 | 6.4167
21 | Залізнича лікарня | котельня |  |  | 0
22 | Палац спорту | котельня | 60 | 41 | 8.4866
23 | Вул. Леніна | котельня | 945 | 476 | 98.5272
24 | м-н Заводський | котельня № 6 | 832 | 1727 | 357.4717
25 | м-н "Східний" | котельня № 2 | 802 | 1470 | 304.2753
26 | м-н "Центральний" | котельня № 1 | 882 | 3152 | 652.4325
| Всього по місту Дебальцеве |  | 6465 | 9772 | 2022.7063
місто ЗУГРЕС
1 | Стара частина міста | ДП "Зуївська ЕТЕЦ" | 1145 | 377 | 78.0352
2 | Стара частина міста | ДП "Зуївська ЕТЕЦ" | 1750 | 454 | 93.9735
3 | Стара частина міста | ДП "Зуївська ЕТЕЦ" | 948 | 302 | 62.511
4 | Стара частина міста | ДП "Зуївська ЕТЕЦ" | 676 | 340 | 70.3766
5 | Стара частина міста | ДП "Зуївська ЕТЕЦ" | 493 | 168 | 34.7743
101 | Стара частина міста | ДП "Зуївська ЕТЕЦ" |  |  | 0
102 | Стара частина міста | ДП "Зуївська ЕТЕЦ" |  |  | 0
103 | Стара частина міста | ДП "Зуївська ЕТЕЦ" |  |  | 0
104 | Стара частина міста | ДП "Зуївська ЕТЕЦ" |  |  | 0
105 | Стара частина міста | ДП "Зуївська ЕТЕЦ" |  |  | 0
106 | Стара частина міста | ДП "Зуївська ЕТЕЦ" |  |  | 0
| Всього по місту Зугресу |  | 5012 | 1641 | 339.6706
місто СЕЛИДОВЕ
1 | місто Українськ: | котельня № 8 | 999 | 1664 | 344.4314
110 |  | котельня № 31а |  |  | 0
111 |  | котельня |  |  | 0
112 |  | котельня № 24 |  |  | 0
113 |  | котельня № 31а |  |  | 0
114 |  | котельня № 24 |  |  | 0
| Всього по місту Українську |  | 999 | 1664 | 344.4314
1 | с. Курахівка | ВГСО | 29 | 20 | 4.1398
117 |  | відсутня |  |  | 0
2 | с. Гостре | відсутня | 24 | 20 | 4.1398
119 | с. Курахівка | котельня |  |  | 0
120 | с. Курахівка | котельня |  |  | 0
121 | с. Гостре | котельня |  |  | 0
122 | с. Гостре | котельня |  |  | 0
123 | с. Курахівка | котельня |  |  | 0
124 | с. Курахівка | відсутня |  |  | 0
125 | с. Курахівка | відсутня |  |  | 0
3 | с. Гостре | котельня по вул. Радянська,4 | 12 | 6 | 1.2419
4 | с. Гостре | котельня по вул. Радянська,4 | 12 | 6 | 1.2419
128 |  | котельня по вул. Радянська,4 |  |  | 0
| Всього по с. Курахівка та Гостре |  | 77 | 52 | 10.7635
1 | с. Цукурине | відсутня | 16 | 16 | 3.3118
2 |  | відсутня | 16 | 16 | 3.3118
3 |  | відсутня | 16 | 16 | 3.3118
4 |  | відсутня | 16 | 16 | 3.3118
5 |  | відсутня | 16 | 16 | 3.3118
6 |  | відсутня | 16 | 16 | 3.3118
136 |  | відсутня |  |  | 0
137 |  | котельня |  |  | 0
138 |  | котельня |  |  | 0
139 |  | відсутня |  |  | 0
| Всього по с. Цукурине |  | 96 | 96 | 19.871
1 | місто Гірник | котельня № 23 | 454 | 848 | 175.5275
2 |  | котельня № 23 а | 570 | 1003 | 207.611
3 |  | котельня № 28 | 450 | 797 | 164.971
144 |  | котельня № 28 |  |  | 0
145 |  | котельня № 28 |  |  | 0
146 |  | котельня № 70 |  |  | 0
4 |  | котельня КЕ | 465 | 753 | 155.8635
5 |  | котельня ДКВР | 837 | 7376 | 1526.7582
| Всього по місту Гірник |  | 2776 | 10777 | 2230.7312
| Всього по місту Селидове |  | 3948 | 12589 | 2605.7971
151 | м. РОДИНСЬКЕ (Красноармійськ) |  |  |  | 0
152 | вулиця Перемоги, 2 | котельня шахти Краснолиманська |  |  | 0
153 | вулиця Перемоги, 4 | котельня шахти Краснолиманська |  |  | 0
154 | Всього по місту Родинське | 1 | 0 | 0 | 0
М. ДОБРОПІЛЛЯ
1 | м. Новодонецьке | котельня № 1 | 527 | 298 | 61.683
157 |  | котельня № 1 |  |  | 0
158 |  | котельня № 1 |  |  | 0
159 |  | котельня № 1 |  |  | 0
160 |  | котельня № 1 |  |  | 0
161 |  | котельня № 1 |  |  | 0
162 |  | котельня № 1 |  |  | 0
163 |  | котельня № 1 |  |  | 0
164 |  | котельня № 1 |  |  | 0
2 |  | котельня № 4 | 1119 | 2207 | 456.8269
166 |  |  |  |  | 0
167 |  |  |  |  | 0
168 |  |  |  |  | 0
3 |  | котельня № 5 | 650 | 582 | 120.4682
| Всього по місту Новодонецьке |  | 2296 | 3087 | 638.9781
171 | місто Добропілля (за винятком малих міст та селищ) | котельня |  |  | 0
172 |  | котельня |  |  | 0
173 |  | котельня по вул. Добролюбова,136 |  |  | 0
174 |  | котельня по вул. Котовського,2 |  |  | 0
175 |  | котельня центру туризму |  |  | 0
176 |  | котельня |  |  | 0
177 |  | котельня |  |  | 0
178 |  | котельня |  |  | 0
1 |  | котельня № 1 по вул. Першотравнева, 56 | 3493 | 4016.95 | 831.4685
180 |  | котельня № 1 |  | 0 | 0
181 |  |  |  | 0 | 0
182 |  |  |  | 0 | 0
183 |  |  |  | 0 | 0
184 |  |  |  | 0 | 0
185 |  |  |  | 0 | 0
186 |  |  |  |  | 0
187 |  |  |  |  | 0
188 |  |  |  |  | 0
189 |  |  |  |  | 0
190 |  |  |  |  | 0
191 |  |  |  |  | 0
192 |  |  |  |  | 0
193 |  |  |  |  | 0
194 |  |  |  |  | 0
195 |  |  |  |  | 0
196 |  |  |  |  | 0
197 |  |  |  |  | 0
2 |  | котельня № 2 по вул. Першотравнева,40а | 1609 | 1264 | 261.6354
199 |  | котельня № 2 |  |  | 0
200 |  |  |  |  | 0
201 |  |  |  |  | 0
202 |  |  |  |  | 0
203 |  |  |  |  | 0
204 |  |  |  |  | 0
205 |  |  |  |  | 0
206 |  |  |  |  | 0
207 |  |  |  |  | 0
208 |  |  |  |  | 0
209 |  |  |  |  | 0
210 |  |  |  |  | 0
3 |  | котельня № 3 по вул. Першотравнева,40 б | 5230 | 5925 | 1226.4157
212 |  |  |  |  | 0
213 |  |  |  |  | 0
214 |  |  |  |  | 0
215 |  |  |  |  | 0
216 |  |  |  |  | 0
217 |  |  |  |  | 0
218 |  |  |  |  | 0
219 |  |  |  |  | 0
220 |  |  |  |  | 0
221 |  |  |  |  | 0
222 |  |  |  |  | 0
223 |  |  |  |  | 0
224 |  |  |  |  | 0
225 |  |  |  |  | 0
226 |  |  |  |  | 0
227 |  |  |  |  | 0
4 |  | котельня № 3а по пер. Санаторний,28а | 64 | 30 | 6.2097
| Всього по місту Добропілля (за винятком малих міст та селищ) |  | 10396 | 11235.95 | 2325.7293
місто Білозерське
1 |  | котельня № 1 по вул. 50 років Жовтня | 1513 | 1423 | 294.5468
232 |  | котельня № 1 |  |  | 0
2 |  | котельня № 2 по вул. Пушкіна | 1757 | 1619 | 335.1168
3 |  | котельня № 2а по вул. Пушкіна, | 1541 | 1594 | 329.9421
4 |  | котельня № 3 по вул. Пушкіна | 1071 | 542 | 112.1886
236 |  | котельня № 3 |  |  | 0
5 |  | котельня № 7 по вул. Московська | 159 | 62 | 12.8334
238 |  | котельня № 7 |  |  | 0
6 |  | котельня № 8 | 840 | 371 | 76.7933
240 |  | котельня № 18 |  |  | 0
| всього по місту Білозерське |  | 6881 | 5611 | 1161.4209
місто Білицьке
1 |  | котельня № 2 по вул. Радянська,29 | 676 | 253 | 52.3685
244 |  | котельня № 2 |  |  | 0
245 |  | котельня № 2 |  |  | 0
246 |  | котельня № 2 |  |  | 0
247 |  | котельня № 2 |  |  | 0
2 |  | котельня № 25 по вул. Харківська, 27а | 1381 | 859 | 177.8044
3 |  | котельня № 19 по вул. Радянська, 44 | 1126 | 791 | 163.7291
250 |  | котельня № 19 |  |  | 0
251 |  | котельня № 19 |  |  | 0
4 |  | котельня № 20 по вул. Соцпраці,2 | 532 | 453 | 93.7665
253 |  | котельня № 20 |  |  | 0
254 |  | котельня № 20 |  |  | 0
255 |  | котельня № 20 |  |  | 0
256 |  | котельня № 20 |  |  | 0
257 |  | котельня № 20 |  |  | 0
258 |  | котельня № 20 |  |  | 0
5 |  | котельня № 13 по вул. Леніна, 20 | 1381 | 166 | 34.3603
6 | с. Водянське | котельня № 1 | 472 | 384 | 79.4842
261 |  |  |  |  | 0
262 |  |  |  |  | 0
263 |  |  |  |  | 0
264 |  |  |  |  | 0
265 |  |  |  |  | 0
266 |  |  |  |  | 0
| Всього по місту Білицьке та с. Водянське |  | 5568 | 2906 | 601.5129
| Всього по місту Добропілля (з малими містами та селищами) |  | 25141 | 22839.95 | 4727.6413
269 |  |  |  |  | 0
| РАЗОМ ПО ШАХТАРСЬКИХ МІСТАХ ОБЛАСТІ |  | 44846 | 51584.95 | 10677.5688
Довідково:
прийнятий тариф закупвлі електроенергії в ДП "Енергоринок" без урахування дотацій і компенсацій на опалювальний сезон 2006-2007 рр. з ПДВ, грн/МВт.г |  | 206.99

## таб 5 - отсюда только ее брать
Таблиця 5- Потреба у коштах на забезпечення зовнішього електропостачання для переведення котелень на електроопалення
№ | Населені пункти | Постачання електроенергії | Понадрозрахункові ТВЕ за 2005 рік (взагалі по населених пунктах) |  | Кількість трансформа-торних підстанцій | Клькість трансформаторів |  | Довжина ліній електро-передач (повітряних/кабельних) |  |  |  | Додаткова необхідна електрична потужність | Потреба в реконструкції та заміні в рамках Програми "Тепло" | [5 empty] | Потреба в будівництві в рамках Програми "Тепло" | [5 empty] | Витрати на реконструкцію підстанцій та електричних мереж | Витрати на будівництво підстанцій та електричних мереж | Витрати на зонний облік електрое-нергії | Загальні витрати
[8 empty] | 0,4 кВ |  | 6-10 кВ
[8 empty] | повітряних | кабельних | повітряних | кабельних | (для електро-опалення) | трансформатори |  | лінії електропередач (ВЛ и КЛ) |  |  |  | трансформаторних підстанцій |  | ліній електропередач
|  | тис. кВт.г | тис.кВт.г | тис. грн. | одиниць | потужінсть ( кВА ) | одиниць | км | км | км | км | МВт | потужінсть ( кВА ) | одиниць | напруга | км | напруга | км | ПС | потужінсть ( кВА ) | напруга | км | напруга | км | тис.грн. | тис.грн. | тис.грн. | тис.грн.
1 | м. Торез | 161333 | 33597 | 6154.2985 | 197 | 6080 | 229 | 814.8 | 51 | 112.4 | 62.6 | 17.3054 | 0 | 0 | 0 | 0 | 0 | 0 | 6 | 4290 | 0 | 0 | 6 | 15.6 | 0 | 2500 | 9 | 2509
2 | м. Єнакієве | 60123.43 | 10122.408 | 1854.2227 | [7 empty] | 23.0794 | [7 empty] | 0 | 35 | 4.6 | 6 | 3 | 9000 | 18000 | 10 | 27010
3 | м. Сніжне | 123672 | 33451 | 6127.5542 | 221 | 5340 | 231 | 893 | 65 | 143.7 | 76.6 | 6.5472 | 1610 | 6 | 0 | 6.6 | 6 | 6.6 | 2 | 1600 | 0 | 0 | 6 | 1.6 | 800 | 800 | 9 | 1609
4 | м. Шахтарськ | 112317 | 26152 | 4790.5234 | 165 | 6710 | 211 | 573.3 | 52.8 | 101.3 | 100.9 | 16.0886 | 5500 | 17 | 0 | 0.7 | 6 | 0.7 | 8 | 2500 | 0 | 0 | 6 | 17.8 | 1200 | 4200 | 27 | 5427
5 | м. Новогродівка | 61380 | 10231 | 1874.1146 | 34 | 14290 | 34 | 53.1 | 5.1 | 2.53 | 28.05 | 50.7682 | 28900 | 34 | 0.4 | 57.8 | 6 | 30.1 | 10 | 7240 | 0.4 | 110 | 6 | 60 | 1702.5 | 3405 | 50 | 5157.5
6 | м. Дзержинськ | 50216.548 | 7069.388 | 1294.9705 | 2 | 0 | 2 | 0.7 | 0 | 1.7 | 1.045 | 1.7112 | 0 | 0 | 0 | 0 | 0 | 0 | 2 | 3.2 | 0 | 0 | 6 | 2.5 | 400 | 800 | 5 | 1205
7 | м. Дебальцеве | 65081.402 | 24858.148 | 4553.5156 | 25 | 0 | 31 | 5.75 | 10.63 | 9.75 | 6.79 | 275 | 3230 | 2 | 0 | 0 | 6 | 2.4 | 6 | 200 | 35/2 | 0 | 110/5 | 0 | 6500 | 50000 | 160 | 56660
8 | м. Зугрес | 18275.7 | 3367.4 | 616.8403 | 45 | 17300 | 55 | 51.6 | 17.1 | 22.9 | 12.8 | 92.3417 | 4910 | 9 | 0 | 0 | 6 | 3.2 | 2 | 1760 | 0 | 0 | 6 | 0.9 | 1800 | 1400 | 30 | 3230
9 | м. Селидове | 0 | 0
10 | м. Українськ | 47961 | 10810 | 1980.1758 | 21 | 13645 | 21 | 28 | 5.3 | 0.99 | 11.5 | 15.4193 | 21100 | 21 | 0.4 | 29.3 | 6 | 12.2 | 25 | 18240 | 0.4 | 58 | 6 | 24 | 6620 | 13240 | 130 | 19990
11 | с. Курахівка | 12648 | 1979 | 362.5132 | 10 | 3220 | 10 | 39.32 | 0 | 4.49 | 1.03 | 3.0329 | 6200 | 10 | 0.4 | 37.6 | 6 | 5.5 | 1 | 400 | 0.4 | 72 | 6 | 10.5 | 233.5 | 467 | 2.5 | 703
12 | с. Гостре | 2748 | 376 | 68.8757 | 2 | 790 | 2 | 4.9 | 0 | 3.38 | 0.06 | 2.9013 | 1200 | 2 | 0.4 | 4.5 | 6 | 3.4 | 2 | 960 | 0.4 | 9 | 6 | 7 | 542 | 1084 | 10 | 1636
13 | с. Цукурине | 4626 | 620 | 113.5716 | 4 | 1290 | 4 | 12 | 0 | 3.07 | 0 | 3.3895 | 2480 | 4 | 0.4 | 10 | 6 | 2.7 | 2 | 1030 | 0.4 | 20 | 6 | 5.2 | 269 | 538 | 5 | 812
14 | м. Гірник | 54263 | 10815 | 1981.0917 | 25 | 10940 | 25 | 47.3 | 7.6 | 10.67 | 7.4 | 45.2523 | 21200 | 25 | 0.4 | 54.3 | 6 | 18.1 | 27 | 19440 | 0.4 | 105 | 6 | 35 | 7363 | 14726 | 150 | 22239
15 | м. Родинське | 16322 | 952 | 174.3874 | 23 | 10630 | 25 | 36.65 | 5.1 | 2.53 | 6.8 | 2.3719 | 32115 | 25 | 0.4 | 40.7 | 6 | 27.2 | 25 | 18240 | 0.4 | 80 | 6 | 53 | 6600 | 13200 | 100 | 19900
16 | м. Добропілля | 78054 | 8586 | 1572.7835 | 73 | 24080 | 74 | 175 | 16.3 | 28 | 35.73 | 208.6464 | 20010 | 62 | 0.4 | 190 | 6 | 51 | 140 | 76320 | 0.4 | 0 | 6 | 40 | 28000 | 56024 | 250 | 84274
17 | с. Новодонецьке | 16793 | 3530 | 646.6254 | 7 | 3900 | 9 | 18.36 | 1.9 | 5.05 | 7.49 | 40.4726 | 7200 | 9 | 0.4 | 20.2 | 6 | 13.4 | 18 | 134030 | 0.4 | 40 | 6 | 26 | 3069 | 6138 | 20 | 9227
18 | м. Білозерське | 28315 | 5946 | 1089.1883 | 29 | 12405 | 33 | 33.4 | 9.4 | 12.96 | 15.2 | 95.8985 | 32500 | 33 | 0.4 | 32.2 | 6 | 17.5 | 70 | 38810 | 0.4 | 61 | 6 | 33 | 14026 | 28052 | 100 | 42178
19 | м. Білицьке | 22263 | 2894 | 530.1229 | 17 | 5065 | 14 | 41.44 | 2.1 | 2.15 | 13.37 | 88.5017 | 8500 | 14 | 0.4 | 43.3 | 6 | 15.3 | 23 | 18760 | 0.4 | 85 | 6 | 30 | 4751.5 | 9503 | 50 | 14304.5
20 | с. Водянське | 15314 | 3118 | 571.1552 | 4 | 1050 | 4 | 11.28 | 0.2 | 2.56 | 0.83 | 8.4682 | 3600 | 4 | 0.4 | 11.3 | 6 | 2.6 | 5 | 2800 | 0.4 | 22 | 6 | 5 | 565 | 1130 | 10 | 1705
21 | Разом | 951706.08 | 198474.344 | 36356.5303 | 904 | 136735 | 1014 | 2839.9 | 249.53 | 470.13 | 388.195 | 997.1963 | 200255 | 277 | 4.8 | 538.5 | 96 | 211.9 | 374 | 336583.2 | 39.8 | 666.6 | 108 | 370.1 | 93441.5 | 225207 | 1127.5 | 319776
довідково:
| тариф закупвлі електроенергії в ДП "Енергоринок" без урахування дотацій і компенсацій 2005 року з ПДВ, грн/МВт.г | 183.18
0
0

## расчет необход. мощности
Таблица - Оценка потребности КТП-6,0/0,4 (КТП-10,0/0.4) для реализации Программы "Тепло"
Город | Котельных | м2 | тыс. Гкал/год | Гкал/час | реж. РВ, МВт | реж. АК, МВт | СНиП-АК, МВт
1 | 2 | 3 | 4 | 5 | 6 | 7 | 8
Торез | 8 | 50474 | 11.06 | 4.9659 | 5.7743 | 19.7978 | 17.3054
Енакиево | 3 | 67315 | 5.65 | 2.5369 | 2.9498 | 10.1137 | 23.0794
Снежное | 3 | 19096 | 3.37 | 1.5131 | 1.7595 | 6.0324 | 6.5472
Шахтерск | 16 | 46925 | 7.93 | 3.5606 | 4.1402 | 14.195 | 16.0886
Новогродовка | 1 | 148074 | 20 | 8.98 | 10.4419 | 35.8007 | 50.7682
Дзержинск | 2 | 4991 | 0.61 | 0.27389 | 0.31848 | 1.0919 | 1.7112
Дебальцево | 26 | 449796 | 69 | 30.981 | 36.0244 | 123.5123 | 154.2158
Зугрес | 1 | 269330 | 12.8 | 5.7472 | 6.6828 | 22.9124 | 92.3417
г. Селидово
Украинск | 4 | 44973 | 4.33 | 1.9442 | 2.2607 | 7.7508 | 15.4193
п. Кураховка | 4 | 8846 | 0.38 | 0.17062 | 0.1984 | 0.68021 | 3.0329
п. Острый | 3 | 8462 | 0.44 | 0.19756 | 0.22972 | 0.78761 | 2.9013
п. Цукурино | 2 | 9886 | 0.24 | 0.10776 | 0.1253 | 0.42961 | 3.3895
Горняк | 6 | 131986 | 3.25 | 1.4592 | 1.6968 | 5.8176 | 45.2523
Родинское | 2 | 6918 | 1 | 0.449 | 0.52209 | 1.79 | 2.3719
Доброполье | 13 | 608552 | 74.37 | 33.3921 | 38.8281 | 133.1248 | 208.6464
Новодонецкое | 3 | 118045 | 21.5 | 9.6535 | 11.225 | 38.4857 | 40.4726
Белозерское | 7 | 279704 | 33.64 | 15.1044 | 17.5632 | 60.2167 | 95.8985
Белицкое | 5 | 258130 | 26.64 | 11.9614 | 13.9086 | 47.6865 | 88.5017
п. Водинское | 1 | 24699 | 5.6 | 2.5144 | 2.9237 | 10.0242 | 8.4682
Всего | 110 | 2556202 | 301.81 | 135.5127 | 157.5729 | 540.2499 | 876.4121
Примечания: | 1) гр.1…гр.4 - исходные данные
2) гр.5 расчет по СНиПу
3) гр.6 равна гр.5/0,86 Гкал/час
4) гр.7 равна гр.6*24/7 - режим аккумуляции тепла
5) гр.8 равна гр.3*100 вт/м2 проверка по СНиПу

## сравнение затрат до и после Зах
Таблиця - Порівняння витрат на реконструкцію котелень і теплових мереж до і після впровадження Заходів
№ п/п | Перелік котелень | Характеристика котелень |  |  |  | Опалювальна площа, кв.м. |  |  | Витрати на реконструкцію котелень, тис.грн. |  | Технолгія електро-опалення | Вартість 1 кв.м. в процесі реконструкції котелень, тис.грн. | Варітсть проектних робіт по Заходах, тис.грн. | Існуючий стан теплових мереж |  |  |  | Стоимость 1 м2 (тыс.грн.) | Стоимость работ по реконструкции и модернизации котелен (тыс.грн.) | Стоимость проектных работ (тыс.грн) | Потужність, МВт | Стан теплових мереж в результаті впровадження Заходів
Місцезнаходження об`єкта
| Місто (селище), вулиця | № котельні | потужність Гкал/ годину | потужність Гкал/ годину кожного об`єкту |  | житловий фонд | соціальна сфера | загальна | необхідні для існуючих вугільних котелень (без впровадження Заходів) | в результаті впровадження Заходів з електроопалення |  |  |  | Довжина теплових магістралей, км | Довжина теплових мереж (внутрибуд.), км | Технічний стан теплових мереж (середній % зносу) | необхідні витрати на реконструкцію (без впровадження Заходів), тис.грн. |  |  |  |  | Довжина теплових мереж,що залишаються в експлуатації, км | Технічний стан теплових мереж (% зносу) | Витрати на реконструкцію, тис.грн.
| 1 | 2 | 3 | 4 | 5 | 6 | 7 | 8 | [5 empty] | 9 | 10
м. ТОРЕЗ
1 | м-н 30 років Перемоги | котельня № 31 | 4.45 | 2.54 | 13.5 | 15433 |  | 15433 | 13.5 | 13350 | Гідродинамічні нагрівачі (ТЕК-4, ТЕК-5) | 0.26449 | 667.5 | 0.5 |  | 50 | 54 |  |  |  | 8.845 | 0 | 0 | 0
2 | м-н 30 років Перемоги | котельня № 32 |  | 1.91 | 16.5 | 10295 |  | 10295 | 16.5 |  |  | 0.26449 |  | 0.69 |  | 50 | 66 |  |  |  |  | 0.69 | 0 | 0
3 | вул. Кірова | котельня № 23 | 0.85 | 0.85 | 30 | 2647 |  | 2647 | 30 |  |  | 0.26449 |  | 0.11 |  | 50 | 20 |  |  |  |  | 0 | 0 | 0
4 | пер. Кіровоградський | котельня № 46 | 1.12 | 1.12 | 30 | 5036 |  | 5036 | 30 |  |  | 0.26449 |  | 0.26 |  | 50 | 30 |  |  |  |  | 0 | 0 | 0
5 | вул. Колумба, 7 | котельня | 1.12 | 1.12 | 236.7354 | 6705 |  | 6705 | 236.74 |  |  | 0.26449 |  | 2.2304 |  | 51.2593 | 209.4815 |  |  |  |  | 0 | 0 | 0
6 | вул. Курська, 36 | котельня | 1.1 | 1.1 | 232.508 |  | 3060 | 3060 | 232.51 |  |  | 0.26449 |  | 2.2304 |  | 51.2593 | 209.4815 |  |  |  |  | 0 | 0 | 0
7 | вул. Чекістів, 24 | котельня | 1.1 | 1.1 | 232.508 |  | 2200 | 2200 | 232.51 |  |  | 0.26449 |  | 2.2304 |  | 51.2593 | 209.4815 |  |  |  |  | 0 | 0 | 0
8 | вул. Гончарова, 8 | котельня | 1.32 | 1.32 | 279.0096 |  | 5098 | 5098 | 279.01 |  |  | 0.26449 |  | 2.2304 |  | 51.2593 | 209.4815 |  |  |  |  | 0 | 0 | 0
10 | Всього по місту Торезу | 8 | 11.06 | 11.06 | 1070.761 | 40116 | 10358 | 50474 | 1070.77 | 13350 |  | 0.26449 | 667.5 | 10.4815 | 0 | 50.6296 | 1007.9259 |  |  |  | 8.845 | 0.69 | 0 | 0
м. ЄНАКІЄВЕ
1 | вул. Жовтнева (с. Булавінка) | котельня № 19 | 3.05 | 2.95 | 644.6813 | 30969 |  | 30969 | 644.68 | 8625 | Гідродинамічні нагрівачі (ТЕК-4, ТЕК-5) | 0.13159 | 431.25 | 2.2304 |  | 51.2593 | 209.4815 |  |  |  | 6.52 | 0 | 0 | 0
|  | котельня № 19 |  | 0.1 |  |  | 1021 | 1021 |  |  |  | 0.13159 | [9 empty] | 0 | 0 | 0
2 | вул. Комсомольська (с. Ольховатська) | котельня № 17 | 2.46 | 2.31 | 519.9725 | 21481 | 7902 | 29383 | 519.97 |  |  | 0.13159 |  | 2.2304 |  | 51.2593 | 209.4815 |  |  |  |  | 0 | 0 | 0
|  | котельня № 17 |  | 0.07 |  |  | 3304 | 3304 |  |  |  | 0.13159 | [9 empty] | 0 | 0 | 0
|  | котельня № 17 |  | 0.05 |  |  | 443 | 443 |  |  |  | 0.13159 | [9 empty] | 0 | 0 | 0
|  | котельня № 17 |  | 0.03 |  |  | 425 | 425 |  |  |  | 0.13159 | [9 empty] | 0 | 0 | 0
3 | вул. Дарвіна, 7 | котельня | 0.14 | 0.14 | 29.5919 | 1770 |  | 1770 | 29.59 | #REF! | ТА | #REF! | #REF! | 2.2304 |  | 51.2593 | 209.4815 |  |  |  | 24 | 0 | 0 | 0
| Всього по місту Енакієве | 3 | 5.65 | 5.65 | 1194.2457 | 54220 | 13095 | 67315 | 1194.24 | #REF! |  | #REF! | #REF! | 6.6911 | 0 | 51.2593 | 628.4444 |  |  |  | 30.52 | 0 | 0 | 0
м. СНІЖНЕ
1 | вул. Мурманська, 51 | котельня | 0.636 | 0.636 | 134.4319 |  | 2500 | 2500 | 134.43 | 5400 | Гідродинамічні нагрівачі (ТЕК-4, ТЕК-5) | 0.28278 | 270 | 2.2304 |  | 51.2593 | 209.4815 |  |  |  | 4.082 | 0 | 0 | 0
2 | вул. Квітки, 27 | котельня | 0.48 | 0.48 | 101.458 |  | 2310 | 2310 | 101.46 |  |  | 0.28278 |  | 2.2304 |  | 51.2593 | 209.4815 |  |  |  |  | 0 | 0 | 0
3 | вул. Адорадського,1 | котельня | 0.48 | 0.48 | 101.458 |  | 3869 | 3869 | 101.46 |  |  | 0.28278 |  | 2.2304 |  | 51.2593 | 209.4815 |  |  |  |  | 0 | 0 | 0
| вул. Брюсова, 8 |  | 1.24 | 1.24 | 262.0999 | 5972 |  | 5972 | 262.1 |  |  | 0.28278 | [9 empty] | 0 | 0 | 0
| вул. Будивельників, 5 |  | 0.53 | 0.53 | 112.0266 | 4445 |  | 4445 | 112.03 |  |  | 0.28278 | [9 empty] | 0 | 0 | 0
| Всього по місту Сніжне | 3 | 3.366 | 3.366 | 711.4745 | 10417 | 8679 | 19096 | 711.48 | 5400 |  | 0.28278 | 270 | 6.6911 | 0 | 51.2593 | 628.4444 |  |  |  | 4.082 | 0 | 0 | 0
місто ШАХТАРСЬК
| с. Стожковське | індивідуальне пічне опалення | 0.25 | 0.25 |  | 2548 |  | 2548 |  | #REF! | ТА | #REF! | #REF! | [7 empty] | 0.99727 | 0 | 0 | 0
| с. Контарне | індивідуальне пічне опалення | 0.11 | 0.11 |  | 1159 |  | 1159 |  | #REF! | ТА | #REF! | #REF! | [7 empty] | 0.4388 | 0 | 0 | 0
| с. Гірниче | індивідуальне пічне опалення | 0.46 | 0.46 |  | 4334 |  | 4334 |  | #REF! | ТА | #REF! | #REF! | [7 empty] | 1.835 | 0 | 0 | 0
| с. Новобудова | індивідуальне пічне опалення | 0.15 | 0.15 |  | 1421 |  | 1421 |  | #REF! | ТА | #REF! | #REF! | [7 empty] | 0.59836 | 0 | 0 | 0
1 | вул. Шкільна, 8 | котельня | 0.07 | 0.73 | 154.3008 |  | 3554 | 3554 | 154.3 | 10125 | Гідродинамічні нагрівачі (ТЕК-4, ТЕК-5) | 0.27027 | 506.25 | 2.2304 |  | 51.2593 | 209.4815 |  |  |  | 7.654 | 0 | 0 | 0
2 | вул. Львівська, 8 | котельня | 0.73 | 0.73 | 154.3008 |  | 661 | 661 | 154.3 |  |  | 0.27027 |  | 2.2304 |  | 51.2593 | 209.4815 |  |  |  |  | 0 | 0 | 0
3 | вул. 40 років Жовтня | котельня | 0.73 | 0.73 | 154.3008 |  | 3300 | 3300 | 154.3 |  |  | 0.27027 |  | 2.2304 |  | 51.2593 | 209.4815 |  |  |  |  | 0 | 0 | 0
4 | вул. Першотравнева, 1 | котельня | 0.62 | 0.62 | 131.05 |  | 2987 | 2987 | 131.05 |  |  | 0.27027 |  | 2.2304 |  | 51.2593 | 209.4815 |  |  |  |  | 0 | 0 | 0
5 | пер. Шкільний,1 | котельня | 0.62 | 0.62 | 131.05 |  | 1217 | 1217 | 131.05 |  |  | 0.27027 |  | 2.2304 |  | 51.2593 | 209.4815 |  |  |  |  | 0 | 0 | 0
6 | вул. Косіора, 10 а | котельня | 0.31 | 0.31 | 65.525 |  | 11542 | 11542 | 65.52 |  |  | 0.27027 |  | 2.2304 |  | 51.2593 | 209.4815 |  |  |  |  | 0 | 0 | 0
7 | вул. Шкільна, 5 | котельня | 0.38 | 0.38 | 80.3209 |  | 1629 | 1629 | 80.32 |  |  | 0.27027 |  | 2.2304 |  | 51.2593 | 209.4815 |  |  |  |  | 0 | 0 | 0
8 | вул. Руднична, 1а | котельня | 0.31 | 0.31 | 65.525 |  | 2534 | 2534 | 65.52 |  |  | 0.27027 |  | 2.2304 |  | 51.2593 | 209.4815 |  |  |  |  | 0 | 0 | 0
9 | вул. Голосного,21 | котельня | 0.31 | 0.31 | 65.525 |  | 1508 | 1508 | 65.52 |  |  | 0.27027 |  | 2.2304 |  | 51.2593 | 209.4815 |  |  |  |  | 0 | 0 | 0
10 | вул. Шкільна,3 | котельня | 0.32 | 0.32 | 67.6387 |  | 1072 | 1072 | 67.64 |  |  | 0.27027 |  | 2.2304 |  | 51.2593 | 209.4815 |  |  |  |  | 0 | 0 | 0
11 | вул. Польова,22 | котельня | 0.86 | 0.86 | 181.779 |  | 1162 | 1162 | 181.78 |  |  | 0.27027 |  | 2.2304 |  | 51.2593 | 209.4815 |  |  |  |  | 0 | 0 | 0
12 | вул. Вентиляційна,1 | котельня | 0.32 | 0.32 | 67.6387 |  | 455 | 455 | 67.64 |  |  | 0.27027 |  | 2.2304 |  | 51.2593 | 209.4815 |  |  |  |  | 0 | 0 | 0
13 | вул. Ленінградська, 1 | котельня | 0.32 | 0.32 | 67.6387 |  | 670 | 670 | 67.64 |  |  | 0.27027 |  | 2.2304 |  | 51.2593 | 209.4815 |  |  |  |  | 0 | 0 | 0
14 | с. Стожковське, вул. 40 років Жовтня | котельня | 0.15 | 0.15 | 31.7056 |  | 1446 | 1446 | 31.71 |  |  | 0.27027 |  | 2.2304 |  | 51.2593 | 209.4815 |  |  |  |  | 0 | 0 | 0
15 | вул. Голосного,1 | котельня | 0.8 | 0.8 | 169.0967 |  | 2981 | 2981 | 169.1 |  |  | 0.27027 |  | 2.2304 |  | 51.2593 | 209.4815 |  |  |  |  | 0 | 0 | 0
16 | с. Контарне, вул. Пушкіна, 1 | котельня | 0.11 | 0.11 | 23.2508 |  | 745 | 745 | 23.25 |  |  | 0.27027 |  | 2.2304 |  | 51.2593 | 209.4815 |  |  |  |  | 0 | 0 | 0
| Всього по місту Шахтарську | 16 | 7.93 | 8.59 | 1610.6464 | 9462 | 37463 | 46925 | 1610.64 | #REF! |  | #REF! | #REF! | 35.6859 | 0 | 51.2593 | 3351.7037 |  |  |  | 11.5234 | 0 | 0 | 0
місто НОВОГРОДІВКА
1 | місто Новогродівка | КВТС -20 по вул. Вуглезбутова | 20 | 14.8403 | 4227.4183 | 109489 | 384 | 148074.3 | 4227.42 | #REF! | ІК | #REF! | #REF! | 2.2304 |  | 51.2593 | 209.4815 |  |  |  | 40.3866 | 0 | 0 | 0
|  |  |  | 0.21098 |  |  | 1562 | 76786.6 |  | #REF! | ТА | #REF! | #REF! | [7 empty] | 0.57415 | 0 | 0 | 0
|  |  |  | 0.83242 |  |  | 6163 | 75224.6 |  | #REF! | ТА | #REF! | #REF! | [7 empty] | 2.2654 | 0 | 0 | 0
|  |  |  | 0.79757 |  |  | 5905 | 69061.6 |  | #REF! | ТА | #REF! | #REF! | [7 empty] | 2.1705 | 0 | 0 | 0
|  |  |  | 0.081176 |  |  | 601 | 65679.6 |  | #REF! | ТА | #REF! | #REF! | [7 empty] | 0.22091 | 0 | 0 | 0
|  |  |  | 0.12602 |  |  | 933 | 67601.6 |  | #REF! | ТА | #REF! | #REF! | [7 empty] | 0.34295 | 0 | 0 | 0
|  |  |  | 0.23907 |  |  | 1770 | 66668.6 |  | #REF! | ТА | #REF! | #REF! | [7 empty] | 0.65061 | 0 | 0 | 0
|  |  |  | 1.2021 |  |  | 8900 | 70298.6 |  | #REF! | ТА | #REF! | #REF! | [7 empty] | 3.2714 | 0 | 0 | 0
|  |  |  | 0.28013 |  |  | 2074 | 61598.6 |  | #REF! | ТА | #REF! | #REF! | [7 empty] | 0.76235 | 0 | 0 | 0
|  |  |  | 0.51056 |  |  | 3780 | 65624.6 |  | #REF! | ТА | #REF! | #REF! | [7 empty] | 1.3894 | 0 | 0 | 0
|  |  |  | 0.14061 |  |  | 1041 | 61844.6 |  | #REF! | ТА | #REF! | #REF! | [7 empty] | 0.38265 | 0 | 0 | 0
|  |  |  | 0.73913 |  |  | 5472.3 | 66958.6 |  | #REF! | ТА | #REF! | #REF! | [7 empty] | 2.0115 | 0 | 0 | 0
| Всього по місту Новогродівка | 1 | 20 | 20 | 4227.4183 | 109489 | 38585.3 | 895421.9 | 4227.42 | #REF! |  | #REF! | #REF! | 2.2304 | 0 | 51.2593 | 209.4815 |  |  |  | 54.4285 | 0 | 0 | 0
місто ДЗЕРЖИНСЬК
1 | селище Новгородське, квартал Керамік | котельня "Керамік" | 0.43 | 0.43 | 40 | 2468 |  | 2468 | 40 | #REF! | ТА | #REF! | #REF! | 1 |  | 50 | 100 |  |  |  | 1.1702 | 0 | 0 | 0
2 | селище Щербіновка, вул. Шевченко, 32 | котельня | 0.18 | 0.18 | 38.0468 |  | 2523 | 2523 | 38.05 | 548.6422 | ІК | 0.21746 | 27.4321 | 2.2304 |  | 51.2593 | 209.4815 |  |  |  | 0.48986 | 0 | 0 | 0
| Всього по місту Дзержинську | 2 | 0.61 | 0.61 | 78.0468 | 2468 | 2523 | 4991 | 78.05 | #REF! |  | #REF! | #REF! | 3.2304 | 0 | 50.6296 | 309.4815 |  |  |  | 1.6601 | 0 | 0 | 0
місто ДЕБАЛЬЦЕВЕ
1 | вул. Радянська , 91 | котельня № 4 | 1.8 | 1.8 | 23 | 7100 | 5400 | 12500 | 23 | #REF! | ІК | #REF! | #REF! | 0.61 |  | 57 | 30 |  |  |  | 4.8986 | 0 | 0 | 0
2 | вул. Радянська , 28а | котельня № 7 | 2 | 2 | 67 | 5540 | 200 | 5740 | 67 | #REF! | ІК | #REF! | #REF! | 0.67 |  | 51 | 30 |  |  |  | 5.4428 | 0 | 0 | 0
3 | м-н Фестивальний | котельня № 1 | 2.24 | 2.24 | 48 | 12723 | 6100 | 18823 | 48 | #REF! | ІК | #REF! | #REF! | 0.69 |  | 45 | 30 |  |  |  | 6.096 | 0 | 0 | 0
4 | м-н Фестивальний | котельня № 2 | 3.92 | 3.92 | 52 | 12700 |  | 12700 | 52 | #REF! | ІК | #REF! | #REF! | 1.56 |  | 54 | 150 |  |  |  | 10.668 | 0 | 0 | 0
5 | м-н Черемушки | котельня | 5.62 | 5.62 | 77 | 30454 | 6155 | 36609 | 77 | #REF! | ЕКО | #REF! | #REF! | 2.42 |  | 52 | 150 |  |  |  | 15.2944 | 2.42 | 52 | 150
6 | вул. Курчатова,10 | котельня | 1.68 | 1.68 | 32 | 5955 | 900 | 6855 | 32 | #REF! | ІК | #REF! | #REF! | 0.95 |  | 45 | 50 |  |  |  | 4.572 | 0 | 0 | 0
7 | вул. Леніна, 10 | котельня | 0.5 | 0.5 | 105.6855 | 3275 |  | 3275 | 105.69 | #REF! | ІК | #REF! | #REF! | 2.2304 |  | 51.2593 | 209.4815 |  |  |  | 1.3607 | 0 | 0 | 0
8 | школа № 2 | котельня | 0.31 | 0.31 | 12 |  | 1620 | 1620 | 12 | #REF! | ІК | #REF! | #REF! | 0.05 |  | 50 | 4.6961 |  |  |  | 0.84364 | 0 | 0 | 0
9 | школа № 3 | котельня | 0.75 | 0.75 | 11 |  | 2480 | 2480 | 11 | #REF! | ІК | #REF! | #REF! | 0.12 |  | 50 | 11.2707 |  |  |  | 2.0411 | 0 | 0 | 0
10 | школа № 7 | котельня | 1.26 | 1.26 | 266.3274 |  | 1780 | 1780 | 266.33 | #REF! | ІК | #REF! | #REF! | 2.2304 |  | 51.2593 | 209.4815 |  |  |  | 3.429 | 0 | 0 | 0
11 | дитячий садок № 5 | котельня | 0.76 | 0.76 | 10 |  | 1200 | 1200 | 10 | #REF! | ІК | #REF! | #REF! | 2.2304 |  | 51.2593 | 209.4815 |  |  |  | 2.0683 | 0 | 0 | 0
12 | дитячий садок № 6 | котельня | 0.83 | 0.83 | 175.4379 |  | 1150 | 1150 | 175.44 | #REF! | ІК | #REF! | #REF! | 2.2304 |  | 50 | 209.4815 |  |  |  | 2.2588 | 0 | 0 | 0
13 | Центральна міська лікарня | котельня | 3.15 | 3.15 | 15 |  | 9217 | 9217 | 15 | #REF! | ІК | #REF! | #REF! | 0.4 |  | 51 | 20 |  |  |  | 8.5725 | 0 | 0 | 0
14 | сел. Жовтневе | котельня | 0.53 | 0.53 | 15 | 710 |  | 710 | 15 | #REF! | ІК | #REF! | #REF! | 0.3 |  | 58 | 20 |  |  |  | 1.4424 | 0 | 0 | 0
15 | Центральна | котельня № 3 | 1 | 1 | 15 | 2407 |  | 2407 | 15 | #REF! | ІК | #REF! | #REF! | 0.16 |  | 48 | 20 |  |  |  | 2.7214 | 0 | 0 | 0
16 | Стара | котельня № 140 | 6.78 | 6.78 | 64 | 52009 | 7046 | 59055 | 64 | #REF! | ЕКО | #REF! | #REF! | 9 |  | 42 | 400 |  |  |  | 18.4512 | 9 | 42 | 400
17 | вул. Космонавтів | котельня № 201 | 0.52 | 0.52 | 76 | 5219 |  | 5219 | 76 | #REF! | ІК | #REF! | #REF! | 2.2304 |  | 51.2593 | 209.4815 |  |  |  | 1.4151 | 0 | 0 | 0
18 | м-н 50 років Перемоги | котельня № 200 | 1.5 | 1.5 | 32 | 19479 |  | 19479 | 32 | #REF! | ЕКО | #REF! | #REF! | 1 |  | 63 | 50 |  |  |  | 4.0821 | 1 | 63 | 50
19 | Новий бригадний будинок | котельня | 0.94 | 0.94 | 247 | 12352 |  | 12352 | 247 | #REF! | ІК | #REF! | #REF! | 0.8 |  | 61 | 43 |  |  |  | 2.5581 | 0 | 0 | 0
20 | Дистанція сортувальна | котельня | 1.56 | 1.56 | 15 | 2602 |  | 2602 | 15 | #REF! | ІК | #REF! | #REF! | 0.94 |  | 46 | 50 |  |  |  | 4.2454 | 0 | 0 | 0
21 | Залізнича лікарня | котельня | 1.72 | 1.72 | 15 |  | 14300 | 14300 | 15 | #REF! | ІК | #REF! | #REF! | 1.12 |  | 55 | 50 |  |  |  | 4.6808 | 0 | 0 | 0
22 | Палац спорту | котельня | 2.3 | 2.3 | 15 | 3003 | 10748 | 13751 | 15 | #REF! | ІК | #REF! | #REF! | 0.8 |  | 30 | 30 |  |  |  | 6.2593 | 0 | 0 | 0
23 | Вул. Леніна | котельня | 7.98 | 7.98 | 15 | 56125 | 600 | 56725 | 15 | #REF! | ІК | #REF! | #REF! | 8.76 |  | 66 | 400 |  |  |  | 21.7169 | 0 | 0 | 0
24 | м-н Заводський | котельня № 6 | 6.45 | 6.45 | 15 | 39100 | 8871 | 47971 | 15 | #REF! | ЕКО | #REF! | #REF! | 9.2 |  | 58 | 157 |  |  |  | 17.5532 | 9.2 | 58 | 157
25 | м-н "Східний" | котельня № 2 | 6.45 | 6.45 | 15 | 39940 | 4600 | 44540 | 15 | #REF! | ЕКО | #REF! | #REF! | 11.57 |  | 49 | 1086.6808 |  |  |  | 17.5532 | 11.57 | 49 | 1086.6808
26 | м-н "Центральний" | котельня № 1 | 6.45 | 6.45 | 1363.3424 | 52020 | 4716 | 56736 | 1363.34 | #REF! | ЕКО | #REF! | #REF! | 2.2304 |  | 51.2593 | 209.4815 |  |  |  | 17.5532 | 2.2304 | 51.2593 | 209.4815
| Всього по місту Дебальцеве | 26 | 69 | 69 | 2796.7931 | 362713 | 87083 | 449796 | 2796.8 | #REF! |  | #REF! | #REF! | 64.5022 | 0 | 51.4345 | 4039.5365 |  |  |  | 187.778 | 35.4204 | 315.2593 | 2053.1623
місто ЗУГРЕС
1 | Стара частина міста | ДП "Зуївська ЕТЕЦ" | 2.12 | 2.12 | 448.1063 | 58828 |  | 58828 | 448.11 | #REF! | ІК | #REF! | #REF! | 2.2304 |  | 95 | 209.4815 |  |  |  | 5.7694 | 0 | 0 | 0
|  |  | 2.67 | 2.67 | 564.3603 | 76762 |  | 76762 | 564.36 | #REF! | ІК | #REF! | #REF! | 2.2304 |  | 95 | 209.4815 |  |  |  | 7.2662 | 0 | 0 | 0
|  |  | 2.09 | 2.09 | 441.7652 | 41232 |  | 41232 | 441.77 | #REF! | ІК | #REF! | #REF! | 2.2304 |  | 95 | 209.4815 |  |  |  | 5.6878 | 0 | 0 | 0
|  |  | 1.9 | 1.9 | 401.6047 | 33538 |  | 33538 | 401.6 | #REF! | ІК | #REF! | #REF! | 2.2304 |  | 95 | 209.4815 |  |  |  | 5.1707 | 0 | 0 | 0
|  |  | 2.54 | 2.54 | 536.8821 | 23333 |  | 23333 | 536.88 | #REF! | ІК | #REF! | #REF! | 2.2304 |  | 95 | 209.4815 |  |  |  | 6.9124 | 0 | 0 | 0
|  |  | 0.035 | 0.035 | 7.398 |  | 2090 | 2090 | 7.4 | 4460 | Гідродинамічні нагрівачі (ТЕК-4, ТЕК-5) | 0.12515 | 223 | 2.2304 |  | 95 | 209.4815 |  |  |  | 3, 345 | 0 | 0 | 0
|  |  | 0.14 | 0.14 | 29.5919 |  | 2778 | 2778 | 29.59 |  |  | 0.12515 |  | 2.2304 |  | 95 | 209.4815 |  |  |  |  | 0 | 0 | 0
|  |  | 0.52 | 0.52 | 109.9129 |  | 15480 | 15480 | 109.91 |  |  | 0.12515 |  | 2.2304 |  | 95 | 209.4815 |  |  |  |  | 0 | 0 | 0
|  |  | 0.6 | 0.6 | 126.8225 |  | 14300 | 14300 | 126.82 |  |  | 0.12515 |  | 2.2304 |  | 95 | 209.4815 |  |  |  |  | 0 | 0 | 0
|  |  | 0.13 | 0.13 | 27.4782 |  | 895 | 895 | 27.48 |  |  | 0.12515 |  | 2.2304 |  | 95 | 209.4815 |  |  |  |  | 0 | 0 | 0
|  |  | 0.05 | 0.05 | 10.5685 |  | 94 | 94 | 10.57 |  |  | 0.12515 |  | 2.2304 |  | 95 | 209.4815 |  |  |  |  | 0 | 0 | 0
| Всього по місту Зугресу | 1 | 12.795 | 12.795 | 2704.4909 | 233693 | 35637 | 269330 | 2704.49 | #REF! |  | #REF! | #REF! | 24.5341 | 0 | 95 | 2304.2963 |  |  |  | 30.8065 | 0 | 0 | 0
місто СЕЛИДОВЕ
місто Українськ
1 |  | котельня № 8 | 3.61 | 3.61 | 101.56 | 40030 |  | 40030 | 101.56 | #REF! | ІК | #REF! | #REF! | 3.3 |  | 93 | 309.9435 |  |  |  | 9.8243 | 0 | 0 | 0
2 |  | котельня № 31а | 0.18 | 0.18 | 38.0468 |  | 1259 | 1259 | 38.05 | #REF! | ІК | #REF! | #REF! | 2.2304 |  | 51.2593 | 209.4815 |  |  |  | 0.48986 | 0 | 0 | 0
|  | котельня № 31а | 0.07 | 0.07 | 14.796 |  | 805 | 805 | 14.8 | #REF! | ІК | #REF! | #REF! | 2.2304 |  | 93 | 209.4815 |  |  |  | 0.1905 | 0 | 0 | 0
3 |  | котельня | 0.37 | 0.37 | 78.2072 |  | 1870 | 1870 | 78.21 | #REF! | ІК | #REF! | #REF! | 2.2304 |  | 51.2593 | 209.4815 |  |  |  | 1.0069 | 0 | 0 | 0
4 |  | котельня № 24 | 0.07 | 0.07 | 14.796 |  | 849 | 849 | 14.8 | #REF! | ІК | #REF! | #REF! | 2.2304 |  | 51.2593 | 209.4815 |  |  |  | 0.1905 | 0 | 0 | 0
|  | котельня № 24 | 0.03 | 0.03 | 6.3411 |  | 160 | 160 | 6.34 | #REF! | ІК | #REF! | #REF! | 2.2304 |  | 51.2593 | 209.4815 |  |  |  | 0.081643 | 0 | 0 | 0
| Всього по місту Українську | 4 | 4.33 | 4.33 | 253.7471 | 40030 | 4943 | 44973 | 253.76 | #REF! |  | #REF! | #REF! | 14.4519 | 0 | 51.2593 | 1357.3509 |  |  |  | 11.7837 | 0 | 0 | 0
с. Курахівка
1 |  | ВГСО | 0.06 | 0.06 | 12.6823 | 1356 |  | 1356 | 12.68 | #REF! | ІК | #REF! | #REF! | 2.2304 |  | 51.2593 | 209.4815 |  |  |  | 0.16329 | 0 | 0 | 0
|  | відсутня | 0.06 | 0.06 | 0 |  | 1324 | 1324 | 0 | #REF! | ІК | #REF! | #REF! | 2.2304 |  | 93 | 209.4815 |  |  |  | 0.16329 | 0 | 0 | 0
2 |  | котельня | 0.12 | 0.12 | 15 |  | 2815 | 2815 | 15 | #REF! | ІК | #REF! | #REF! | 2.2304 |  | 51.2593 | 20 |  |  |  | 0.32657 | 0 | 0 | 0
3 |  | котельня | 0.07 | 0.07 | 15 |  | 1780 | 1780 | 15 | #REF! | ІК | #REF! | #REF! | 2.2304 |  | 51.2593 | 20 |  |  |  | 0.1905 | 0 | 0 | 0
4 |  | котельня | 0.02 | 0.02 | 4.2274 |  | 441 | 441 | 4.23 | #REF! | ІК | #REF! | #REF! | 2.2304 |  | 51.2593 | 209.4815 |  |  |  | 0.054428 | 0 | 0 | 0
|  | відсутня | 0.04 | 0.04 | 0 |  | 830 | 830 | 0 | #REF! | ІК | #REF! | #REF! | 2.2304 |  | 51.2593 | 209.4815 |  |  |  | 0.10886 | 0 | 0 | 0
|  | відсутня | 0.006 | 0.006 | 0 |  | 300 | 300 | 0 | #REF! | ІК | #REF! | #REF! | 2.2304 |  | 51.2593 | 209.4815 |  |  |  | 0.016329 | 0 | 0 | 0
| Всього по с. Курахівка | 4 | 0.376 | 0.376 | 46.9097 | 1356 | 7490 | 8846 | 46.91 | #REF! |  | #REF! | #REF! | 15.6126 | 0 | 57.2222 | 1087.4074 |  |  |  | 1.0233 | 0 | 0 | 0
с. Гостре
|  | відсутня | 0.13 | 0.13 |  | 1297 | 529 | 1826 |  | #REF! | ІК | #REF! | #REF! | 2.2304 |  | 51.2593 | 209.4815 |  |  |  | 0.35378 | 0 | 0 | 0
1 |  | котельня | 0.07 | 0.07 | 15 |  | 1759 | 1759 | 15 | #REF! | ІК | #REF! | #REF! | 2.2304 | 0.1 | 93 | 20 |  |  |  | 0.1905 | 0 | 0 | 0
2 |  | котельня | 0.04 | 0.04 | 15 |  | 914 | 914 | 15 | #REF! | ІК | #REF! | #REF! | 2.2304 | 0.1 | 51.2593 | 20 |  |  |  | 0.10886 | 0 | 0 | 0
3 |  | котельня по вул. Радянська,4 | 0.2 | 0.13 | 42.2742 | 675 |  | 675 | 42.27 | #REF! | ІК | #REF! | #REF! | 2.2304 |  | 51.2593 | 209.4815 |  |  |  | 0.35378 | 0 | 0 | 0
|  | котельня по вул. Радянська,4 |  | 0.03 |  | 622 |  | 622 |  | #REF! | ІК | #REF! | #REF! | 2.2304 |  | 51.2593 | 209.4815 |  |  |  | 0.081643 | 0 | 0 | 0
|  | котельня по вул. Радянська,4 |  | 0.04 |  |  | 2666 | 2666 |  | #REF! | ІК | #REF! | #REF! | 2.2304 |  | 51.2593 | 209.4815 |  |  |  | 0.10886 | 0 | 0 | 0
| Всього по с. Гостре | 3 | 0.44 | 1.192 | 166.0935 | 2594 | 5868 | 8462 | 166.09 | #REF! |  | #REF! | #REF! | 44.6074 | 0.2 | 51.2593 | 3052.7407 |  |  |  | 3.2439 | 0 | 0 | 0
с. Цукурине
|  | відсутня | 0.02 | 0.02 |  | 699 |  | 699 |  | #REF! | ІК | #REF! | #REF! | 2.2304 |  | 51.2593 | 209.4815 |  |  |  | 0.054428 | 0 | 0 | 0
|  | відсутня | 0.02 | 0.02 |  | 699 |  | 699 |  | #REF! | ІК | #REF! | #REF! | 2.2304 |  | 51.2593 | 209.4815 |  |  |  | 0.054428 | 0 | 0 | 0
|  | відсутня | 0.02 | 0.02 |  | 732 |  | 732 |  | #REF! | ІК | #REF! | #REF! | 2.2304 |  | 51.2593 | 209.4815 |  |  |  | 0.054428 | 0 | 0 | 0
|  | відсутня | 0.02 | 0.02 |  | 747 |  | 747 |  | #REF! | ІК | #REF! | #REF! | 2.2304 |  | 51.2593 | 209.4815 |  |  |  | 0.054428 | 0 | 0 | 0
|  | відсутня | 0.02 | 0.02 |  | 789 |  | 789 |  | #REF! | ІК | #REF! | #REF! | 2.2304 |  | 51.2593 | 209.4815 |  |  |  | 0.054428 | 0 | 0 | 0
|  | відсутня | 0.02 | 0.02 |  | 789 |  | 789 |  | #REF! | ІК | #REF! | #REF! | 2.2304 |  | 51.2593 | 209.4815 |  |  |  | 0.054428 | 0 | 0 | 0
|  | відсутня | 0.02 | 0.02 |  |  | 604 | 604 |  | #REF! | ІК | #REF! | #REF! | 2.2304 |  | 51.2593 | 209.4815 |  |  |  | 0.054428 | 0 | 0 | 0
1 |  | котельня | 0.02 | 0.02 | 4.2274 |  | 527 | 527 | 4.23 | #REF! | ІК | #REF! | #REF! | 2.2304 |  | 51.2593 | 209.4815 |  |  |  | 0.054428 | 0 | 0 | 0
2 |  | котельня | 0.04 | 0.04 | 8.4548 |  | 2811 | 2811 | 8.45 | #REF! | ІК | #REF! | #REF! | 2.2304 |  | 51.2593 | 209.4815 |  |  |  | 0.10886 | 0 | 0 | 0
|  | відсутня | 0.04 | 0.04 |  |  | 1489 | 1489 |  | #REF! | ІК | #REF! | #REF! | 2.2304 |  | 51.2593 | 209.4815 |  |  |  | 0.10886 | 0 | 0 | 0
| Всього по с. Цукурине | 2 | 0.24 | 0.24 | 12.6823 | 4455 | 5431 | 9886 | 12.68 | #REF! |  | #REF! | #REF! | 22.3037 | 0 | 51.2593 | 2094.8148 |  |  |  | 0.65314 | 0 | 0 | 0
місто Гірник
1 |  | котельня № 23 | 0.64 | 0.64 | 150 | 21582 |  | 21582 | 150 | #REF! | ІК | #REF! | #REF! | 1.22 |  | 20 | 28 |  |  |  | 1.7417 | 0 | 0 | 0
2 |  | котельня № 23 а | 0.724 | 0.724 | 150 | 26475 |  | 26475 | 150 | #REF! | ЕКО | #REF! | #REF! | 1.03 |  | 60 | 28 |  |  |  | 1.9703 | 1.03 | 60 | 28
3 |  | котельня № 28 | 0.64 | 0.51 | 150 | 17535 |  | 21816 | 150 | #REF! | ІК | #REF! | #REF! | 1.3 |  | 60 | 28 |  |  |  | 1.3879 | 0 | 0 | 0
|  |  |  | 0.06 |  |  | 1964 |  |  | #REF! | ІК | #REF! | #REF! | [7 empty] | 0.16329 | 0 | 0 | 0
|  |  |  | 0.07 |  |  | 2317 |  |  | #REF! | ІК | #REF! | #REF! | [7 empty] | 0.1905 | 0 | 0 | 0
4 |  | котельня № 70 | 0.048 | 0.048 | 150 |  | 1663 | 1663 | 150 | #REF! | ІК | #REF! | #REF! | 2.2 |  | 50 | 28 |  |  |  | 0.13063 | 0 | 0 | 0
5 |  | котельня КЕ | 0.4 | 0.4 | 190 | 21516 |  | 21516 | 190 | #REF! | ІК | #REF! | #REF! | 1.2 |  | 50 | 190 |  |  |  | 1.0886 | 0 | 0 | 0
6 |  | котельня ДКВР | 0.8 | 0.8 | 150 | 38934 |  | 38934 | 150 | #REF! | ІК | #REF! | #REF! | 2.1 |  | 50 | 150 |  |  |  | 2.1771 | 0 | 0 | 0
| Всього по місту Гірник | 6 | 3.252 | 3.252 | 940 | 126042 | 5944 | 131986 | 940 | #REF! |  | #REF! | #REF! | 9.05 | 0 | 48.3333 | 452 |  |  |  | 8.8501 | 1.03 | 60 | 28
| Всього по місту Селидове | 19 | 8.638 | 9.39 | 1419.4325 | 174477 | 29676 | 204153 | 1419.44 | #REF! |  | #REF! | #REF! | 106.0256 | 0.2 | 51.8667 | 8044.3139 |  |  |  | 25.5541 | 1.03 | 60 | 28
м. РОДИНСЬКЕ (Красноармійськ)
1 | вулиця Перемоги, 2 | котельня шахти Краснолиманська | 0.5 | 0.5 | 105.6855 |  | 819 | 819 | 105.69 | #REF! | ІК | #REF! | #REF! | 2.2304 |  | 51.2593 | 209.4815 |  |  |  | 1.3607 | 0 | 0 | 0
2 | вулиця Перемоги, 4 | котельня шахти Краснолиманська | 0.5 | 0.5 | 105.6855 |  | 6099 | 6099 | 105.69 | #REF! | ТА | #REF! | #REF! | 2.2304 |  | 51.2593 | 209.4815 |  |  |  | 1.3607 | 0 | 0 | 0
| Всього по місту Родинське | 2 | 1 | 1 | 211.3709 | 0 | 6918 | 6918 | 211.38 | #REF! |  | #REF! | #REF! | 4.4607 | 0 | 51.2593 | 418.963 |  |  |  | 2.7214 | 0 | 0 | 0
М. ДОБРОПІЛЛЯ
м. Новодонецьке
1 |  | котельня № 1 | 9.6 | 7.3377 | 850 | 26016.6 |  | 34037.6 | 850 | #REF! | ЕКО | #REF! | #REF! | 3.6 | 0.98 | 53 | 570 |  |  |  | 19.9689 | 3.6 | 53 | 570
|  |  |  | 0.40162 |  |  | 1424 |  |  | #REF! | ІК | #REF! | #REF! | [7 empty] | 1.093 | 0 | 0 | 0
|  |  |  | 0.33901 |  |  | 1202 |  |  | #REF! | ІК | #REF! | #REF! | [7 empty] | 0.92259 | 0 | 0 | 0
|  |  |  | 0.22873 |  |  | 811 |  |  | #REF! | ІК | #REF! | #REF! | [7 empty] | 0.62248 | 0 | 0 | 0
|  |  |  | 0.1193 |  |  | 423 |  |  | #REF! | ІК | #REF! | #REF! | [7 empty] | 0.32467 | 0 | 0 | 0
|  |  |  | 0.80465 |  |  | 2853 |  |  | #REF! | ІК | #REF! | #REF! | [7 empty] | 2.1898 | 0 | 0 | 0
|  |  |  | 0.12043 |  |  | 427 |  |  | #REF! | ТА | #REF! | #REF! | [7 empty] | 0.32774 | 0 | 0 | 0
|  |  |  | 0.028204 |  |  | 100 |  |  | #REF! | ТА | #REF! | #REF! | [7 empty] | 0.076754 | 0 | 0 | 0
|  |  |  | 0.22027 |  |  | 781 |  |  | #REF! | ІК | #REF! | #REF! | [7 empty] | 0.59945 | 0 | 0 | 0
2 |  | котельня № 4 | 8.1 | 7.2362 | 792 | 50826 |  | 56893 | 792 | #REF! | ІК | #REF! | #REF! | 2.8 | 4.21 | 39 | 363 |  |  |  | 19.6928 | 0 | 0 | 0
|  |  |  | 0.55525 |  |  | 3900 |  |  | #REF! | ІК | #REF! | #REF! | [7 empty] | 1.5111 | 0 | 0 | 0
|  |  |  | 0.21327 |  |  | 1498 |  |  | #REF! | ІК | #REF! | #REF! | [7 empty] | 0.58041 | 0 | 0 | 0
|  |  |  | 0.095247 |  |  | 669 |  |  | #REF! | ІК | #REF! | #REF! | [7 empty] | 0.25921 | 0 | 0 | 0
3 |  | котельня № 5 | 3.8 | 3.8 | 810 | 27114 |  | 27114 | 810 | #REF! | ІК | #REF! | #REF! | 2.9 |  | 34 | 300 |  |  |  | 10.3414 | 0 | 0 | 0
| Всього по місту Новодонецьке | 3 | 21.5 | 21.4999 | 2452 | 103956.6 | 14088 | 118044.6 | 2452 | #REF! |  | #REF! | #REF! | 9.3 | 5.19 | 42 | 1233 |  |  |  | 58.5102 | 3.6 | 53 | 570
місто Добропілля (за винятком малих міст та селищ)
1 |  | котельня | 1.3 | 1.3 | 274.7822 |  | 1425 | 1425 | 274.78 | #REF! | ІК | #REF! | #REF! | 2.2304 |  | 51.2593 | 209.4815 |  |  |  | 3.5378 | 0 | 0 | 0
2 |  | котельня | 0.92 | 0.92 | 194.4612 |  | 2205 | 2205 | 194.46 | #REF! | ІК | #REF! | #REF! | 2.2304 |  | 51.2593 | 209.4815 |  |  |  | 2.5037 | 0 | 0 | 0
3 |  | котельня по вул. Добролюбова,136 | 1.3 | 1.3 | 274.7822 |  | 2381 | 2381 | 274.78 | #REF! | ІК | #REF! | #REF! | 2.2304 |  | 51.2593 | 209.4815 |  |  |  | 3.5378 | 0 | 0 | 0
4 |  | котельня по вул. Котовського,2 | 2.1 | 2.1 | 443.8789 |  | 2911 | 2911 | 443.88 | #REF! | ІК | #REF! | #REF! | 2.2304 |  | 51.2593 | 209.4815 |  |  |  | 5.715 | 0 | 0 | 0
5 |  | котельня центру туризму | 1.3 | 1.3 | 274.7822 |  | 2364 | 2364 | 274.78 | #REF! | ІК | #REF! | #REF! | 2.2304 |  | 51.2593 | 209.4815 |  |  |  | 3.5378 | 0 | 0 | 0
6 |  | котельня | 1.3 | 1.3 | 274.7822 |  | 436 | 436 | 274.78 | #REF! | ІК | #REF! | #REF! | 2.2304 |  | 51.2593 | 209.4815 |  |  |  | 3.5378 | 0 | 0 | 0
7 |  | котельня | 0.65 | 0.65 | 137.3911 |  | 456 | 456 | 137.39 | #REF! | ІК | #REF! | #REF! | 2.2304 |  | 51.2593 | 209.4815 |  |  |  | 1.7689 | 0 | 0 | 0
8 |  | котельня | 1.3 | 1.3 | 274.7822 |  | 756 | 756 | 274.78 | #REF! | ІК | #REF! | #REF! | 2.2304 |  | 51.2593 | 209.4815 |  |  |  | 3.5378 | 0 | 0 | 0
9 |  | котельня № 1 по вул. Першотравнева, 56 | 15 | 15 | 3170.5637 | 149906 |  | 149906 | 3170.56 | #REF! | ТА | #REF! | #REF! | 2.2304 |  | 51.2593 | 209.4815 |  |  |  | 40.8213 | 0 | 0 | 0
10 |  | котельня № 1 | 3.5 | 2.6369 | 739.7982 | 0 | 56567 | 75081 | 739.8 | #REF! | ТА | #REF! | #REF! | 2.2304 |  | 51.2593 | 209.4815 |  |  |  | 7.1762 | 0 | 0 | 0
|  |  |  | 0.054588 |  | 0 | 1171 |  |  | #REF! | ТА | #REF! | #REF! | 2.2304 |  | 51.2593 | 209.4815 |  |  |  | 0.14856 | 0 | 0 | 0
|  |  |  | 0.16852 |  | 0 | 3615 |  |  | #REF! | ТА | #REF! | #REF! | 2.2304 |  | 51.2593 | 209.4815 |  |  |  | 0.45861 | 0 | 0 | 0
|  |  |  | 0.03086 |  | 0 | 662 |  |  | #REF! | ТА | #REF! | #REF! | 2.2304 |  | 51.2593 | 209.4815 |  |  |  | 0.083983 | 0 | 0 | 0
|  |  |  | 0.050159 |  | 0 | 1076 |  |  | #REF! | ТА | #REF! | #REF! | 2.2304 |  | 51.2593 | 209.4815 |  |  |  | 0.1365 | 0 | 0 | 0
|  |  |  | 0.052117 |  | 0 | 1118 |  |  | #REF! | ТА | #REF! | #REF! | 2.2304 |  | 51.2593 | 209.4815 |  |  |  | 0.14183 | 0 | 0 | 0
|  |  |  | 0.029508 |  | 0 | 633 |  |  | #REF! | ТА | #REF! | #REF! | 2.2304 |  | 51.2593 | 209.4815 |  |  |  | 0.080304 | 0 | 0 | 0
|  |  |  | 0.041722 |  | 0 | 895 |  |  | #REF! | ТА | #REF! | #REF! | 2.2304 |  | 51.2593 | 209.4815 |  |  |  | 0.11354 | 0 | 0 | 0
|  |  |  | 0.080646 |  | 0 | 1730 |  |  | #REF! | ТА | #REF! | #REF! | 2.2304 |  | 51.2593 | 209.4815 |  |  |  | 0.21947 | 0 | 0 | 0
|  |  |  | 0.035195 |  | 0 | 755 |  |  | #REF! | ТА | #REF! | #REF! | 2.2304 |  | 51.2593 | 209.4815 |  |  |  | 0.095781 | 0 | 0 | 0
|  |  |  | 0.10111 |  | 0 | 2169 |  |  | #REF! | ІК | #REF! | #REF! | 2.2304 |  | 51.2593 | 209.4815 |  |  |  | 0.27516 | 0 | 0 | 0
|  |  |  | 0.0094631 |  | 0 | 203 |  |  | #REF! | ТА | #REF! | #REF! | 2.2304 |  | 51.2593 | 209.4815 |  |  |  | 0.025753 | 0 | 0 | 0
|  |  |  | 0.071463 |  | 0 | 1533 |  |  | #REF! | ІК | #REF! | #REF! | 2.2304 |  | 51.2593 | 209.4815 |  |  |  | 0.19448 | 0 | 0 | 0
|  |  |  | 0.032352 |  | 0 | 694 |  |  | #REF! | ІК | #REF! | #REF! | 2.2304 |  | 51.2593 | 209.4815 |  |  |  | 0.088043 | 0 | 0 | 0
|  |  |  | 0.045498 |  | 0 | 976 |  |  | #REF! | ІК | #REF! | #REF! | 2.2304 |  | 51.2593 | 209.4815 |  |  |  | 0.12382 | 0 | 0 | 0
|  |  |  | 0.01888 |  | 0 | 405 |  |  | #REF! | ТА | #REF! | #REF! | 2.2304 |  | 51.2593 | 209.4815 |  |  |  | 0.051379 | 0 | 0 | 0
|  |  |  | 0.01846 |  | 0 | 396 |  |  | #REF! | ТА | #REF! | #REF! | 2.2304 |  | 51.2593 | 209.4815 |  |  |  | 0.050238 | 0 | 0 | 0
|  |  |  | 0.022516 |  | 0 | 483 |  |  | #REF! | ТА | #REF! | #REF! | 2.2304 |  | 51.2593 | 209.4815 |  |  |  | 0.061275 | 0 | 0 | 0
11 |  | котельня № 2 по вул. Першотравнева,40а | 10 | 6.8747 | 2113.7092 | 68574 |  | 99749 | 2113.71 | #REF! | ІК | #REF! | #REF! | 2.2304 |  | 51.2593 | 209.4815 |  |  |  | 18.7088 | 0 | 0 | 0
|  |  |  | 0.09544 |  |  | 952 |  |  | #REF! | ТА | #REF! | #REF! | 2.2304 |  | 51.2593 | 209.4815 |  |  |  | 0.25973 | 0 | 0 | 0
|  |  |  | 0.10015 |  |  | 999 |  |  | #REF! | ТА | #REF! | #REF! | 2.2304 |  | 51.2593 | 209.4815 |  |  |  | 0.27255 | 0 | 0 | 0
|  |  |  | 0.12762 |  |  | 1273 |  |  | #REF! | ТА | #REF! | #REF! | 2.2304 |  | 51.2593 | 209.4815 |  |  |  | 0.34731 | 0 | 0 | 0
|  |  |  | 0.44532 |  |  | 4442 |  |  | #REF! | ТА | #REF! | #REF! | 2.2304 |  | 51.2593 | 209.4815 |  |  |  | 1.2119 | 0 | 0 | 0
|  |  |  | 0.39008 |  |  | 3891 |  |  | #REF! | ТА | #REF! | #REF! | 2.2304 |  | 51.2593 | 209.4815 |  |  |  | 1.0616 | 0 | 0 | 0
|  |  |  | 0.53996 |  |  | 5386 |  |  | #REF! | ІК | #REF! | #REF! | 2.2304 |  | 51.2593 | 209.4815 |  |  |  | 1.4694 | 0 | 0 | 0
|  |  |  | 0.39599 |  |  | 3950 |  |  | #REF! | ІК | #REF! | #REF! | 2.2304 |  | 51.2593 | 209.4815 |  |  |  | 1.0777 | 0 | 0 | 0
|  |  |  | 0.18817 |  |  | 1877 |  |  | #REF! | ІК | #REF! | #REF! | 2.2304 |  | 51.2593 | 209.4815 |  |  |  | 0.5121 | 0 | 0 | 0
|  |  |  | 0.13043 |  |  | 1301 |  |  | #REF! | ІК | #REF! | #REF! | 2.2304 |  | 51.2593 | 209.4815 |  |  |  | 0.35495 | 0 | 0 | 0
|  |  |  | 0.50346 |  |  | 5022 |  |  | #REF! | ІК | #REF! | #REF! | 2.2304 |  | 51.2593 | 209.4815 |  |  |  | 1.3701 | 0 | 0 | 0
|  |  |  | 0.12431 |  |  | 1240 |  |  | #REF! | ІК | #REF! | #REF! | 2.2304 |  | 51.2593 | 209.4815 |  |  |  | 0.33831 | 0 | 0 | 0
|  |  |  | 0.084412 |  |  | 842 |  |  | #REF! | ІК | #REF! | #REF! | 2.2304 |  | 51.2593 | 209.4815 |  |  |  | 0.22972 | 0 | 0 | 0
12 |  | котельня № 3 по вул. Першотравнева,40 б | 34.8 | 29.78 | 7355.7079 | 228927 |  | 267517 | 7355.71 | #REF! | ІК | #REF! | #REF! | 2.2304 |  | 51.2593 | 209.4815 |  |  |  | 81.0439 | 0 | 0 | 0
|  |  |  | 0.039416 |  |  | 303 |  |  | #REF! | ТА | #REF! | #REF! | 2.2304 |  | 51.2593 | 209.4815 |  |  |  | 0.10727 | 0 | 0 | 0
|  |  |  | 0.15584 |  |  | 1198 |  |  | #REF! | ІК | #REF! | #REF! | 2.2304 |  | 51.2593 | 209.4815 |  |  |  | 0.42411 | 0 | 0 | 0
|  |  |  | 0.19604 |  |  | 1507 |  |  | #REF! | ТА | #REF! | #REF! | 2.2304 |  | 51.2593 | 209.4815 |  |  |  | 0.5335 | 0 | 0 | 0
|  |  |  | 0.14531 |  |  | 1117 |  |  | #REF! | ІК | #REF! | #REF! | 2.2304 |  | 51.2593 | 209.4815 |  |  |  | 0.39544 | 0 | 0 | 0
|  |  |  | 0.33822 |  |  | 2600 |  |  | #REF! | ІК | #REF! | #REF! | 2.2304 |  | 51.2593 | 209.4815 |  |  |  | 0.92044 | 0 | 0 | 0
|  |  |  | 0.7636 |  |  | 5870 |  |  | #REF! | ІК | #REF! | #REF! | 2.2304 |  | 51.2593 | 209.4815 |  |  |  | 2.0781 | 0 | 0 | 0
|  |  |  | 0.30141 |  |  | 2317 |  |  | #REF! | ТА | #REF! | #REF! | 2.2304 |  | 51.2593 | 209.4815 |  |  |  | 0.82026 | 0 | 0 | 0
|  |  |  | 0.30141 |  |  | 2317 |  |  | #REF! | ТА | #REF! | #REF! | 2.2304 |  | 51.2593 | 209.4815 |  |  |  | 0.82026 | 0 | 0 | 0
|  |  |  | 0.36294 |  |  | 2790 |  |  | #REF! | ТА | #REF! | #REF! | 2.2304 |  | 51.2593 | 209.4815 |  |  |  | 0.98771 | 0 | 0 | 0
|  |  |  | 0.35708 |  |  | 2745 |  |  | #REF! | ТА | #REF! | #REF! | 2.2304 |  | 51.2593 | 209.4815 |  |  |  | 0.97178 | 0 | 0 | 0
|  |  |  | 0.36021 |  |  | 2769 |  |  | #REF! | ТА | #REF! | #REF! | 2.2304 |  | 51.2593 | 209.4815 |  |  |  | 0.98027 | 0 | 0 | 0
|  |  |  | 0.50538 |  |  | 3885 |  |  | #REF! | ТА | #REF! | #REF! | 2.2304 |  | 51.2593 | 209.4815 |  |  |  | 1.3754 | 0 | 0 | 0
|  |  |  | 0.36294 |  |  | 2790 |  |  | #REF! | ТА | #REF! | #REF! | 2.2304 |  | 51.2593 | 209.4815 |  |  |  | 0.98771 | 0 | 0 | 0
|  |  |  | 0.36268 |  |  | 2788 |  |  | #REF! | ТА | #REF! | #REF! | 2.2304 |  | 51.2593 | 209.4815 |  |  |  | 0.987 | 0 | 0 | 0
|  |  |  | 0.35552 |  |  | 2733 |  |  | #REF! | ТА | #REF! | #REF! | 2.2304 |  | 51.2593 | 209.4815 |  |  |  | 0.96753 | 0 | 0 | 0
|  |  |  | 0.112 |  |  | 861 |  |  | #REF! | ТА | #REF! | #REF! | 2.2304 |  | 51.2593 | 209.4815 |  |  |  | 0.30481 | 0 | 0 | 0
13 |  | котельня № 3а по пер. Санаторний, 28а | 0.9 | 0.9 | 190.2338 | 3365 |  | 3365 | 190.23 | #REF! | ТА | #REF! | #REF! | 2.2304 |  | 51.2593 | 209.4815 |  |  |  | 2.4493 | 0 | 0 | 0
| Всього по місту Добропілля (за винятком малих міст та селищ) | 13 | 74.37 | 74.37 | 15719.655 | 450772 | 157780 | 608552 | 15719.64 | #REF! |  | #REF! | #REF! | 129.3615 | 0 | 51.2593 | 12149.9259 |  |  |  | 202.392 | 0 | 0 | 0
місто Білозерське
1 |  | котельня № 1 по вул. 50 років Жовтня | 6.3 | 5.5351 | 1358 | 62539 |  | 71181 | 1358 | #REF! | ІК | #REF! | #REF! | 4.36 |  | 75 | 1342 |  |  |  | 15.0634 | 0 | 0 | 0
|  |  |  | 0.76488 |  |  | 8642 |  |  | #REF! | ІК | #REF! | #REF! | [7 empty] | 2.0815 | 0 | 0 | 0
2 |  | котельня № 2 по вул. Пушкіна | 6 | 6 | 1050 | 60974 |  | 60974 | 1050 | #REF! | ІК | #REF! | #REF! | 2.3 |  | 76 | 593 |  |  |  | 16.3285 | 0 | 0 | 0
3 |  | котельня № 2а по вул. Пушкіна, | 5.86 | 5.86 | 991 | 67401 |  | 67401 | 991 | #REF! | ІК | #REF! | #REF! | 2.8 |  | 68 | 644 |  |  |  | 15.9475 | 0 | 0 | 0
4 |  | котельня № 3 по вул. Пушкіна | 5.55 | 4.8604 | 1210 | 45164 |  | 51572 | 1210 | #REF! | ІК | #REF! | #REF! | 5.8 |  | 55 | 1085 |  |  |  | 13.2272 | 0 | 0 | 0
|  |  |  | 0.68961 |  |  | 6408 |  |  | #REF! | ІК | #REF! | #REF! | [7 empty] | 1.8767 | 0 | 0 | 0
5 |  | котельня № 7 по вул. Московська | 1.31 | 0.9506 | 689 | 8366 |  | 11529 | 689 | #REF! | ТА | #REF! | #REF! | 1.1 | 0.52 | 46 | 170 |  |  |  | 2.587 | 0 | 0 | 0
|  |  |  | 0.3594 |  |  | 3163 |  |  | #REF! | ІК | #REF! | #REF! | [7 empty] | 0.97808 | 0 | 0 | 0
6 |  | котельня № 8 | 6.1 | 6.1 | 1283 |  | 930 | 930 | 1283 | #REF! | ІК | #REF! | #REF! | 4.4 | 0.4 | 70 | 1051 |  |  |  | 16.6007 | 0 | 0 | 0
7 |  | котельня № 18 | 2.52 | 2.52 | 459 |  | 16117 | 16117 | 459 | #REF! | ІК | #REF! | #REF! | 0.95 | 1.07 | 32 | 102 |  |  |  | 6.858 | 0 | 0 | 0
| всього по місту Білозерське | 7 | 33.64 | 33.64 | 7040 | 244444 | 35260 | 279704 | 7040 | #REF! |  | #REF! | #REF! | 21.71 | 1.99 | 60.2857 | 4987 |  |  |  | 91.5486 | 0 | 0 | 0
місто Білицьке
1 |  | котельня № 2 по вул. Радянська,29 | 5.76 | 4.8386 | 1000 | 33765 |  | 40195 | 1000 | #REF! | ІК | #REF! | #REF! | 4.43 |  | 63 | 630 |  |  |  | 13.1678 | 0 | 0 | 0
|  |  |  | 0.047003 |  |  | 328 |  |  | #REF! | ТА | #REF! | #REF! | [7 empty] | 0.12791 | 0 | 0 | 0
|  |  |  | 0.1347 |  |  | 940 |  |  | #REF! | ТА | #REF! | #REF! | [7 empty] | 0.36658 | 0 | 0 | 0
|  |  |  | 0.66965 |  |  | 4673 |  |  | #REF! | ТА | #REF! | #REF! | [7 empty] | 1.8224 | 0 | 0 | 0
|  |  |  | 0.070074 |  |  | 489 |  |  | #REF! | ТА | #REF! | #REF! | [7 empty] | 0.1907 | 0 | 0 | 0
2 |  | котельня № 25 по вул. Харківська, 27а | 5.76 | 5.76 | 1105 | 66074 |  | 66074 | 1105 | #REF! | ТА | #REF! | #REF! | 4.75 |  | 29 | 420 |  |  |  | 15.6754 | 0 | 0 | 0
3 |  | котельня № 19 по вул. Радянська,44 | 4.32 | 3.8423 | 989 | 47774 |  | 53714 | 989 | #REF! | ЕКО | #REF! | #REF! | 3.94 | 3.31 | 50 | 450 |  |  |  | 10.4564 | 0 | 0 | 0
|  |  |  | 0.40776 |  |  | 5070 |  |  | #REF! | ІК | #REF! | #REF! | [7 empty] | 1.1097 | 0 | 0 | 0
|  |  |  | 0.069971 |  |  | 870 |  |  | #REF! | ІК | #REF! | #REF! | [7 empty] | 0.19042 | 0 | 0 | 0
4 |  | котельня № 20 по вул. Соцпраці,2 | 5.04 | 3.9598 | 995 | 25185 |  | 32055 | 995 | #REF! | ЕКО | #REF! | #REF! | 2.98 | 2.26 | 34 | 300 |  |  |  | 10.7764 | 0 | 0 | 0
|  |  |  | 0.12484 |  |  | 794 |  |  | #REF! | ІК | #REF! | #REF! | [7 empty] | 0.33974 | 0 | 0 | 0
|  |  |  | 0.51131 |  |  | 3252 |  |  | #REF! | ІК | #REF! | #REF! | [7 empty] | 1.3915 | 0 | 0 | 0
|  |  |  | 0.10613 |  |  | 675 |  |  | #REF! | ТА | #REF! | #REF! | [7 empty] | 0.28882 | 0 | 0 | 0
|  |  |  | 0.1382 |  |  | 879 |  |  | #REF! | ІК | #REF! | #REF! | [7 empty] | 0.37611 | 0 | 0 | 0
|  |  |  | 0.14654 |  |  | 932 |  |  | #REF! | ІК | #REF! | #REF! | [7 empty] | 0.39879 | 0 | 0 | 0
|  |  |  | 0.053144 |  |  | 338 |  |  | #REF! | ТА | #REF! | #REF! | [7 empty] | 0.14463 | 0 | 0 | 0
5 |  | котельня № 13 по вул. Леніна, 20 | 5.76 | 5.76 | 1100 | 66092 |  | 66092 | 1100 | #REF! | ТА | #REF! | #REF! | 3.3 |  | 52 | 510 |  |  |  | 22.9772 | 0 | 0 | 0
| Итого по м. Белицкое | 5 | 26.64 | 26.64 | 5189 | 238890 | 19240 | 258130 | 5189 | #REF! |  | #REF! | #REF! | 19.4 | 5.57 | 45.6 | 2310 |  |  |  | 79.8004 | 0 | 0 | 0
с. Водянське
1 |  | котельня № 1 | 5.6 | 4.8813 | 224 | 21529 |  | 24699 | 224 | #REF! | ТА | #REF! | #REF! | 3.6 | 1.4 | 28 | 300 |  |  |  | 13.284 | 0 | 0 | 0
|  |  |  | 0.032876 |  |  | 145 |  |  | #REF! | ТА | #REF! | #REF! | [7 empty] | 0.089469 | 0 | 0 | 0
|  |  |  | 0.2884 |  |  | 1272 |  |  | #REF! | ІК | #REF! | #REF! | [7 empty] | 0.78486 | 0 | 0 | 0
|  |  |  | 0.040811 |  |  | 180 |  |  | #REF! | ІК | #REF! | #REF! | [7 empty] | 0.11106 | 0 | 0 | 0
|  |  |  | 0.14375 |  |  | 634 |  |  | #REF! | ІК | #REF! | #REF! | [7 empty] | 0.3912 | 0 | 0 | 0
|  |  |  | 0.10044 |  |  | 443 |  |  | #REF! | ІК | #REF! | #REF! | [7 empty] | 0.27334 | 0 | 0 | 0
|  |  |  | 0.11246 |  |  | 496 |  |  | #REF! | ІК | #REF! | #REF! | [7 empty] | 0.30605 | 0 | 0 | 0
| Всього по с. Водянське | 1 | 5.6 | 4.8813 | 224 | 21529 | 3170 | 24699 | 224 | #REF! |  | #REF! | #REF! | 3.6 | 1.4 | 28 | 300 |  |  |  | 15.24 | 0 | 0 | 0
| Всього по місту Добропілля (з малими містами та селищами) | 29 | 161.75 | 161.0312 | 30624.655 | 1059591.6 | 229538 | 1289129.6 | 30624.64 | #REF! |  | #REF! | #REF! | 183.3715 | 14.15 | 45.429 | 20979.9259 |  |  |  | 447.4912 | 3.6 | 53 | 570
| РАЗОМ ПО ШАХТАРСЬКИХ МІСТАХ ОБЛАСТІ | 110 | 301.799 | 302.4922 | 46649.3351 | 2056646.6 | 499555.3 | 2556201.9 | 46649.35 | #REF! |  |  | #REF! | 447.9044 | 14.35 | 54.6623 | 41922.5171 |  |  |  | 805.4102 | 40.7404 | 428.2593 | 2651.1623

## Расчет затрат на содержание
Таблица - Економія паливної складової після впровадження Заходів (обрані для обстеження 96 котелень із 109)
№ | Перелік котелень | Кількість котелень, обраних для обстеження | Фактичні річні вкладання коштів балансоутримувачем на утримання вугільних котелень (за винятком паливної складової) за статистикою 2005-2006 рр., тис.грн./рік |  | Фактичні річні витрати на паливну складову (вугілля), тис.грн./рік |  | Кількість теплопунктів електроопалення відповідно до Заходів | Необхідні річні витрати на утримання електротеплопунктів (без вартості електроенергії) після впровадження Заходів, тис.грн./рік | Необхідні річні витрати вугілля на утримання вугільних котелень за умови забезпечення якісного теплового режиму, втрат в існуючих теплових мережах та підвищення цін на вугілля, тис.грн. | Прогнозна річна вартість електроенергії для використання в теплопунктах після впровадження Заходів , тис.грн./рік | Економія паливної складової, тис.грн. / рік
|  |  | всього на рік | у т.ч. середні на одну котельню | всього на рік | у т.ч. середні на одну котельню
1 | 2 | 3 | 4 | 5 | 6 | 7 | 8 | 9 | 10 | 11 | 12
1 | м. Торез | 8 | 256.833 | 32.1041 | 1170 | 146.25 | 8 | 1451 | 5514 | 2698.0659 | -2815.9341
2 | м. Єнакієве | 2 | 112 | 56 | 255 | 127.5 | 3 | 1751 | 5801 | 1378.3067 | -4422.6933
3 | м. Сніжне | 3 | 49.1004 | 16.3668 | 224 | 74.6667 | 3 | 400 | 777 | 821.1293 | 44.1293
4 | м. Шахтарськ | 15 | 180 | 12 | 882 | 58.8 | 16 | 1000 | 1529 | 1934.5083 | 405.5083
5 | м. Новогродівка | 2 | 186.5952 | 93.2976 | 850 | 425 | 1 | 600 | 6630 | 4878.9618 | -1751.0382
6 | м. Дзержинськ | 2 | 55.572 | 27.786 | 254 | 127 | 2 | 100 | 330 | 148.8083 | -181.1917
7 | м. Дебальцеве | 26 | 623.56 | 23.9831 | 11848 | 455.6923 | 26 | 1301 | 15402 | 16832.4181 | 1430.4181
8 | м. Зугрес | [5 empty] | 1 | 550 |  | 3121.3158 | 3121.3158
10 | м. Українськ | [5 empty] | 4 | 300 |  | 1056.2952 | 1056.2952
11 | с. Курахівка | 3 | 10.9728 | 3.6576 | 50 | 16.6667 | 4 | 350 | 152 | 91.7245 | -60.2755
12 | с. Гостре | 3 | 37.863 | 12.621 | 172 | 57.3333 | 3 | 300 | 447 | 107.3372 | -339.6628
13 | п. Цукурино | 2 | 35.334 | 17.667 | 161 | 80.5 | 2 | 500 | 1047 | 58.5475 | -988.4525
14 | м. Гірник | 11 | 685.494 | 62.3176 | 3123 | 283.9091 | 6 | 400 | 2953 | 793.3192 | -2159.6808
15 | м. Родинське | [5 empty] | 1 | 100 |  | 243.9481 | 243.9481
16 | м. Добропілля | [5 empty] | 13 | 2901 |  | 18142.4194 | 18142.4194
17 | м. Новодонецьке | 5 | 466.5816 | 93.3163 | 2126 | 425.2 | 3 | 700 | 7739 | 5244.8564 | -2494.1436
18 | м. Білозерське | 7 | 1185.1128 | 169.3018 | 5399 | 771.2857 | 7 | 500 | 10027 | 8206.4137 | -1820.5863
19 | м. Білицьке | 6 | 786 | 131 | 3579.4286 | 596.5714 | 5 | 800 | 12409 | 6498.7771 | -5910.2229
20 | с. Водянське | 1 | 131 | 131 | 596.5714 | 596.5714 | 1 | 350 | 5427 | 1366.1093 | -4060.8907
21 | Разом | 96 | 4802.0188 | 50.021 | 30690 | 319.6875 | 109 | 14354 | 76184 | 73623.2617 | -2560.7383
1
2
3
4
5
6
7

## загальн.витрати
Таблиця - Загальні витрати на перобладнання шахтарських населених пунктів опалювальними електроустановками
№ | Шахтарські міста | Кількість котелень, що працюють на твердому або рідкому паливі | Кількість електропунктів | Опалювальна площа, кв. м | Вартість проектних робіт (5 відс. від вартості реконструкції), тис.грн. | Вартість виконання робіт по реконструкції і модернізації котелень, тис.грн. | Питомі витрати з реконструкції та модернізації на 1 Гкал, тис.грн/Гкал | Витрати на зовнішнє електропостачання , тис.грн. | Витрати на реконструкцію тепломереж, тис.грн. | Загальні витрати на переобладнання опалювальними електроустановками, тис.грн. (проеткні+ реконструкція/модернизація+зовнішнє електропостачання+реконструкція теплових мереж) |  | у т.ч. витрати проектні+ витрати на реконструкцію/модернизацію, тис.грн. |  | Необхідний річний відпуск теплоенергії після переобладнання опалювальними електроустановками | Необхідні річні витрати електроенергії на виробництво теплоенергії |  | Витрати на утримання теплопунктів | Витрати на теплопостачання (на виробництво електроенергії + витрати на утримання теплопунктів) |  | Амортизаційні відрахування або орендна плата, 10% від вартості рекоснтрукції (модернізації) | Ітого витрати на теплопостачання (виробництво е/е + утримання теплопунктів) + амортизація |  | Розрахункова вартість споживання 1 кв.м. з урахуванням коефіцєнтів споживання тепла на 1 кв.м. на рік за даними тепломереж: по Добропільскій тепломережі - 0,2; по Селидівській тепломережі - 0,15; Торез - 0,1; Сніжне - 0,2 ; Шахтарськ -0,15; Дзержинськ - 0,22; Дебальцеве - 0,22 (без урахування рентабельності) | Існуючі фактичні витрати на виробництво тепла на 1 Гкал (в умовах надання неякісної послуги за даними 2005 року) | Існуючі фактичні витрати на виробництво тепла на 1 кв.м. (в умовах надання неякісної послуги) | Тариф на опалення 1 кв.м. площі для побутових споживачів станом на 01.11.2006 |  | Тариф на опалення для побутових споживачів станом на 01.11.2006, грн/Гкал |  | Тариф на опалення для бюджетної сфери станом на 01.11.2006
[10 empty] | всього | на 1 кв.м. опалювальної площі | всього | на 1 кв.м. опалювальної площі | тис. Гкал | тис. кВт.годин | тис.грн. (з урахуванням нічного тарифу 8,96 коп/кВт.г з ПДВ станом на 01.10.06 ) | тис.грн | грн/Гкал | грн/кв.м. | тыс.грн | тыс.грн | грн/1 Гкал | грн/кв.м. | грн/ГКал | грн (з ПДВ) | грн./ кв.м (без ПДВ) | грн. /кв.м (з ПДВ) | грн./Гкал (без ПДВ) | грн./гКал (з ПДВ) | грн./Гкал (без ПДВ) | грн./Гкал (з ПДВ)
1 | 2 | 3 | 4 | 5 | 6 | 7 | 8 | 9 | 10 | 11 | 12 | 13 | 14 | 15 | 16 | 17 | 18 | 19 | 20 | 21 | 22 | 23 | 24 | 25 | 26 | 27 | 28 | 29 | 30 | 31 | 32
1 | м. Торез | 8 | 29 електропунктів ГДН | 50474 | 667.5 | 13350 | 1207.0524 | 2509 | 0 | 16526.5 | 327.426 | 14017.5 | 277.7172 | 11.06 | 30098.9052 | 2698.0659 | 1451 | 375.1416 | 3.1262 | 1335 | 5484.0659 | 495.8468 | 4.1321 | 320.4 | 2.67 | 2.2 | 2.64 | 161.78 | 194.14 | 230.24 | 276.288
2 | м. Єнакієве | 3 | 34 електропункти ГДН +74 ТА | 67315 | #REF! | #REF! | #REF! | 27010 | 0 | #REF! | #REF! | #REF! | #REF! | 5.65 | 15376.023 | 1378.3067 | 1751 | 553.8596 | 10.1541 | #REF! | #REF! | #REF! | #REF! | 320.4 | 5.874 | 2.2 | 2.64 | 161.78 | 194.14 | 230.24 | 276.288
3 | м. Сніжне | 3 | 8 електропунктів ГДН | 19096 | 270 | 5400 | 1604.2781 | 1609 | 0 | 7279 | 381.1793 | 5670 | 296.9208 | 3.366 | 9160.2997 | 821.1293 | 400 | 362.7835 | 6.0464 | 540 | 1761.1293 | 523.2113 | 8.7202 | 320.4 | 5.34 | 2.2 | 2.64 | 161.78 | 194.14 | 230.24 | 276.288
4 | м. Шахтарськ | 16 | 16 електропунктів ГДН +394 ТА | 46925 | #REF! | #REF! | #REF! | 5427 | 0 | #REF! | #REF! | #REF! | #REF! | 7.93 | 21580.8606 | 1934.5083 | 1000 | 370.0515 | 4.6256 | #REF! | #REF! | #REF! | #REF! | 320.4 | 4.005 | 2.2 | 2.64 | 161.78 | 194.14 | 230.24 | 276.288
5 | м. Новогродівка | 1 | 37 модулів ІК +1592 ТА | 148074.3 | #REF! | #REF! | #REF! | 5157.5 | 0 | #REF! | #REF! | #REF! | #REF! | 20 | 54428.4 | 4878.9618 | 600 | 273.9481 | 3.4244 | #REF! | #REF! | #REF! | #REF! | 253.2 | 3.165 | 1.62 | 1.94 | 58.08 | 69.7 | 58.08 | 69.696
6 | м. Дзержинськ | 2 | 1 модуль ІК +103 ТА | 4991 | #REF! | #REF! | #REF! | 1205 | 0 | #REF! | #REF! | #REF! | #REF! | 0.61 | 1660.0662 | 148.8083 | 100 | 407.8825 | 6.798 | #REF! | #REF! | #REF! | #REF! | 438 | 5.475 | 2.2 | 2.64 | 161.78 | 194.14 | 230.24 | 276.288
7 | м. Дебальцеве | 26 | 6 теплопунктів ЕКО +62 модулів ІК | 449796 | #REF! | #REF! | #REF! | 56660 | 2053.1623 | #REF! | #REF! | #REF! | #REF! | 69 | 187777.98 | 16832.4181 | 1301 | 262.8032 | 4.3801 | #REF! | #REF! | #REF! | #REF! | 451.2 | 5.64 | 4.4 | 5.28 | 161.78 | 194.136 | 313.17 | 375.804
8 | м. Зугрес | 1 | 6 електропунктів ГДН +78 модулів ІК | 269330 | #REF! | #REF! | #REF! | 3230 | 0 | #REF! | #REF! | #REF! | #REF! | 12.795 | 34820.5689 | 3121.3158 | 550 | 286.9336 | 4.7822 | #REF! | #REF! | #REF! | #REF! |  |  | 2.91 | 3.49 | 68.83 | 82.6 | 110.84 | 133.008
9 | м. Селидове | [15 empty] | 0
10 | м. Українськ | 4 | 15 модулів ІК | 44973 | #REF! | #REF! | #REF! | 19990 | 0 | #REF! | #REF! | #REF! | #REF! | 4.33 | 11783.7486 | 1056.2952 | 300 | 313.2322 | 5.2205 | #REF! | #REF! | #REF! | #REF! |  |  | 2.48 | 2.976 | 98.7 | 118.44 | 131.78 | 158.11
11 | с. Курахівка | 4 | 7 модулів ІК | 8846 | #REF! | #REF! | #REF! | 703 | 0 | #REF! | #REF! | #REF! | #REF! | 0.376 | 1023.2539 | 91.7245 | 350 | 1174.7992 | 14.685 | #REF! | #REF! | #REF! | #REF! | 253.2 | 3.165 | 1.62 | 1.944 | 58.08 | 69.696 | 136.24 | 163.49
12 | с. Гостре | 3 | 6 модулів ІК | 8462 | #REF! | #REF! | #REF! | 1636 | 0 | #REF! | #REF! | #REF! | #REF! | 0.44 | 1197.4248 | 107.3372 | 300 | 925.7663 | 11.5721 | #REF! | #REF! | #REF! | #REF! | 253.2 | 3.165 | 1.62 | 1.944 | 58.08 | 69.696 | 136.24 | 163.49
13 | с. Цукурине | 2 | 10 модулів ІК | 9886 | #REF! | #REF! | #REF! | 812 | 0 | #REF! | #REF! | #REF! | #REF! | 0.24 | 653.1408 | 58.5475 | 500 | 2327.2814 | 29.091 | #REF! | #REF! | #REF! | #REF! | 253.2 | 3.165 | 1.62 | 1.944 | 58.08 | 69.696 | 136.24 | 163.49
14 | м. Гірник | 6 | 1 теплопункт ЕКО + 35 модулів ІК | 131986 | #REF! | #REF! | #REF! | 22239 | 28 | #REF! | #REF! | #REF! | #REF! | 3.252 | 8850.0578 | 793.3192 | 400 | 366.9493 | 4.5869 | #REF! | #REF! | #REF! | #REF! |  |  | 2.48 | 2.976 | 98.7 | 118.44 | 191.51 | 229.81
15 | м. Родинське | 1 | 1 модуль ІК + 254 ТА | 6918 | #REF! | #REF! | #REF! | 19900 | 0 | #REF! | #REF! | #REF! | #REF! | 1 | 2721.42 | 243.9481 | 100 | 343.9481 | 4.2994 | #REF! | #REF! | #REF! | #REF! |  |  | 4.1 | 4.92 | 164.09 | 196.908 | 187.53 | 225.036
16 | м. Добропілля | 13 | 115 модулів ІК +10931 ТА | 608552 | #REF! | #REF! | #REF! | 84274 | 0 | #REF! | #REF! | #REF! | #REF! | 74.37 | 202392.0054 | 18142.4194 | 2901 | 282.9558 | 3.5369 | #REF! | #REF! | #REF! | #REF! |  |  | 1.25 | 1.5 | 74.56 | 89.472 | 172.42 | 206.904
17 | м. Новодонецьке | 3 | 1 теплопункт ЕКО +31 модуль ІК +22 ТА | 118044.6 | #REF! | #REF! | #REF! | 9227 | 570 | #REF! | #REF! | #REF! | #REF! | 21.4999 | 58510.223 | 5244.8564 | 700 | 276.5064 | 3.4563 | #REF! | #REF! | #REF! | #REF! | 378 | 4.725 | 1.25 | 1.5 | 74.56 | 89.472 | 172.42 | 206.904
18 | м. Білозерське | 7 | 90 модулів ІК + 349 ТА | 279704 | #REF! | #REF! | #REF! | 42178 | 0 | #REF! | #REF! | #REF! | #REF! | 33.64 | 91548.5688 | 8206.4137 | 500 | 258.8113 | 3.2351 | #REF! | #REF! | #REF! | #REF! | 350.4 | 4.38 | 1.25 | 1.5 | 74.56 | 89.472 | 172.42 | 206.904
19 | м. Білицьке | 5 | 2 теплопункти ЕКО +15 модулів ІК + 5854 ТА | 258130 | #REF! | #REF! | #REF! | 14304.5 | 0 | #REF! | #REF! | #REF! | #REF! | 26.64 | 72498.6288 | 6498.7771 | 800 | 273.9781 | 3.4247 | #REF! | #REF! | #REF! | #REF! |  |  | 1.25 | 1.5 | 74.56 | 89.472 | 172.42 | 206.904
20 | с. Водянське | 1 | 5 модулів ІК + 903 ТА | 24699 | #REF! | #REF! | #REF! | 1705 | 0 | #REF! | #REF! | #REF! | #REF! | 5.6 | 15239.952 | 1366.1093 | 350 | 306.4481 | 3.8306 | #REF! | #REF! | #REF! | #REF! | 356.4 | 4.455 | 1.25 | 1.5 | 74.56 | 89.472 | 172.42 | 206.904
21 | Разом | 109 | 10 теплпунктів ЕКО + 508 модулів ІК + 20475 ТА + 93 теплопункти ГДН | 2556201.9 | #REF! | #REF! | #REF! | 319776 | 2651.1623 | #REF! | #REF! | #REF! | #REF! | 301.7989 | 821321.5276 | 73623.2617 | 14356 | 291.5162 | 3.7716 | #REF! | #REF! | #REF! | #REF! | 355.7 | 4.602 |  | 2.673
22 | % від загальних витрат |  |  |  | #REF! | #REF! |  | #REF! | #REF!
довідково:
| нічний тариф (споживачі 2 клас/1 група) станом на початок опалювального сезону 01.10.2006 -7,47 коп/кВт.г (8,96 з ПДВ) | 8.964 | затраты на содержание теплопуктов, % |  | 10 | или | "Расчет затрат на содержание" | амотизационные отисления или аренда, % | 10

## Положит. Эффект
Таблиця - Розрахунок деяких позицій економічної ефективності
№ | Шахтарські міста | Обсяг коштів, необхідних для реконструкції існуючих котелень і теплових мереж без впровадження Заходів з електроопалення (для забезпечення підвищення якості послуг) |  |  |  | Економія (-) паливної складової, тис.грн/рік після впровадження Заходів | Зниження понаднормативних витрат електроенергії на її транспортування в мережах в результаті впровадження Заходів, тис.грн. | Зменшення платежів за забруднення навоклишнього середовища в процесі реалізації Заходів, тис.грн. | Загальний економічний ефект, тис.грн. | Прогнозований термін окупності Заходів, опалювальних періодів
|  | необхідні витрати на реконструкцію котелень, тис.грн. | довжина магістральних теплових мереж , км | необхіднгі витрати на реконструкцію теплових мереж, тис.грн. | всього витрати на реконструкцію котелень і теплових мереж без впровадження Заходів (економія коштів у разі впровадження Заходів), тис.грн. |  |  |  |  | з урахуванням загальних витрат на реалізацію Заходів, тис.грн. (проектні+ реконструкція/модернізація котелень+зовнішнє електропостачання +реконструкція теплових мереж) | з урахуванням тільки витрат на переобладнання опалювальними електроустановками, тис.грн. (проектні+ реконструкція/модернизація)
1 | 2 | 3 | 4 | 5 | 6 | 7 | 8 | 9 | 10 | 11 | 12
1 | м. Торез | 1070.761 | 10.4815 | 1007.9259 | 2078.687 | -2816 | 149.6538 | 101 | 5145.3407 | 3.2119 | 2.7243
2 | м. Єнакієве | 1194.2457 | 6.6911 | 628.4444 | 1822.6901 | -4423 | 282.7897 | 122 | 6650.4799 | #REF! | #REF!
3 | м. Сніжне | 711.4745 | 6.6911 | 628.4444 | 1339.9189 | 44 | 36.8442 | 28 | 1360.7632 | 5.3492 | 4.1668
4 | м. Шахтарськ | 1610.6464 | 35.6859 | 3351.7037 | 4962.3501 | 406 | 23.5969 | 70 | 4649.9469 | #REF! | #REF!
5 | м. Новогродівка | 4227.4183 | 2.2304 | 209.4815 | 4436.8998 | -1751 | 450.3688 | 42 | 6680.2686 | #REF! | #REF!
6 | м. Дзержинськ | 78.0468 | 3.2304 | 309.4815 | 387.5282 | -181 | 38.5001 | 7 | 614.0284 | #REF! | #REF!
7 | м. Дебальцеве | 2796.7931 | 64.5022 | 4039.5365 | 6836.3296 | 1430 | 2022.7063 | 91 | 7520.0359 | #REF! | #REF!
8 | м. Зугрес | 2704.4909 | 24.5341 | 2304.2963 | 5008.7872 | 3121 | 339.6706 | 38 | 2265.4578 | #REF! | #REF!
9 | м. Селидове
10 | м. Українськ | 253.7471 | 14.4519 | 1357.3509 | 1611.098 | 1056 | 344.4314 | 20 | 919.5294 | #REF! | #REF!
11 | с. Курахівка | 46.9097 | 15.6126 | 1087.4074 | 1134.3171 | -60 | 4.1398 | 24 | 1222.4569 | #REF! | #REF!
12 | с. Гостре | 166.0935 | 44.6074 | 3052.7407 | 3218.8343 | -340 | 6.6237 | 21 | 3586.458 | #REF! | #REF!
13 | с. Цукурине | 12.6823 | 22.3037 | 2094.8148 | 2107.4971 | -988 | 19.871 | 35 | 3150.3681 | #REF! | #REF!
14 | м. Гірник | 940 | 9.05 | 452 | 1392 | -2160 | 2230.7312 | 28 | 5810.7312 | #REF! | #REF!
15 | м. Родинське | 211.3709 | 4.4607 | 418.963 | 630.3339 | 244 | 0 | 7 | 393.3339 | #REF! | #REF!
16 | м. Добропілля | 15719.655 | 129.3615 | 12149.9259 | 27869.5809 | 18142 | 2325.7293 | 202 | 12255.3102 | #REF! | #REF!
17 | м. Новодонецьке | 2452 | 9.3 | 1233 | 3685 | -2494 | 638.9781 | 49 | 6866.9781 | #REF! | #REF!
18 | м. Білозерське | 7040 | 21.71 | 4987 | 12027 | -1821 | 1161.4209 | 35 | 15044.4209 | #REF! | #REF!
19 | м. Білицьке | 5189 | 19.4 | 2310 | 7499 | -5910 | 522.0288 | 56 | 13987.0288 | #REF! | #REF!
20 | с. Водянське | 224 | 3.6 | 300 | 524 | -4061 | 79.4842 | 24 | 4688.4842 | #REF! | #REF!
21 | Разом | 46649.3351 | 447.9044 | 41922.5171 | 88571.8522 | -2561 | 10677.5688 | 1000 | 102810.421 | #REF! | #REF!

## Приоритет
Таблиця - Приоритеты реализации программы 2006-2010гг. от выбранных критериев
№ | Шахтарські міста | Прогнозный срок окупаемости , отопит/сезон |  | Приведенные затраты на выработку тепла (электроэнергия+ затраты на содержание), при условии уд. коэффициента объема тепла на 1 кв.м. в год по данным теплосетей: по Добропольской теплосети - 0,2; по Селидовской теплосети - 0,15; Торез - 0,1; Снежное - 0,2 ; Шахтерск -0,15; Дзержинск - 0,22; Дебальцево - 0,22 |  | Итого затраты на выработу тепла після виконання заходів (э/э+ затраты на содержание+амортотчисления), при условии уд. коэффициент: по Добропольской теплосети - 0,2; по Селидовской теплосети - 0,15; Торез - 0,1; Снежное - 0,2 ; Шахтерск -0,15; Дзержинск - 0,22; Дебальцево - 0,22
|  | Загальні витрати на переобладнання опалювальними елеткроустановками, тис.грн. (проектные+ реконструкция/модернизация+внешнеее э/э+реконструкция тепловый сетей) | Загальні витрати на переобладнання опалювальними елеткроустановками, тис.грн. (проектные+ реконструкция/модернизация) | грн/Гкал | грн/кв.м. | грн/1 Гкал | грн.(с ПДВ)
1 | 2 | 11 | 12 | 13 | 14 | 23 | 24
1 | м. Торез | 3.2119 | 2.7243 | 375.1416 | 3.1262 | 495.8468 | 4.1321
2 | м. Білозерське | #REF! | #REF! | 258.8113 | 3.2351 | #REF! | #REF!
3 | м. Новогродівка | #REF! | #REF! | 273.9481 | 3.4244 | #REF! | #REF!
4 | м. Білицьке | #REF! | #REF! | 273.9781 | 3.4247 | #REF! | #REF!
5 | м. Новодонецьке | #REF! | #REF! | 276.5064 | 3.4563 | #REF! | #REF!
6 | м. Добропілля | #REF! | #REF! | 282.9558 | 3.5369 | #REF! | #REF!
7 | Итого | #REF! | #REF! | 291.5162 | 3.7716 | #REF! | #REF!
8 | с. Водянське | #REF! | #REF! | 306.4481 | 3.8306 | #REF! | #REF!
9 | м. Родинське | #REF! | #REF! | 343.9481 | 4.2994 | #REF! | #REF!
10 | м. Дебальцеве | #REF! | #REF! | 262.8032 | 4.3801 | #REF! | #REF!
11 | м. Гірник | #REF! | #REF! | 366.9493 | 4.5869 | #REF! | #REF!
12 | м. Шахтарськ | #REF! | #REF! | 370.0515 | 4.6256 | #REF! | #REF!
13 | м. Зугрес | #REF! | #REF! | 286.9336 | 4.7822 | #REF! | #REF!
14 | м. Українськ | #REF! | #REF! | 313.2322 | 5.2205 | #REF! | #REF!
15 | м. Сніжне | 5.3492 | 4.1668 | 362.7835 | 6.0464 | 523.2113 | 8.7202
16 | м. Дзержинськ | #REF! | #REF! | 407.8825 | 6.798 | #REF! | #REF!
17 | м. Єнакієве | #REF! | #REF! | 553.8596 | 10.1541 | #REF! | #REF!
18 | с. Гостре | #REF! | #REF! | 925.7663 | 11.5721 | #REF! | #REF!
19 | с. Курахівка | #REF! | #REF! | 1174.7992 | 14.685 | #REF! | #REF!
20 | с. Цукурине | #REF! | #REF! | 2327.2814 | 29.091 | #REF! | #REF!
21 | м. Селидове

## Рабочие места оборудование
Таблица - Створення нових робочих місць в результаті впровадження Заходів
№ | Впровадження технології | існуюча продукутивність |  |  | очікуєма продукутивність в рік однією бригадою | необхідний обсяг для реалзації Заходів |  |  | Навявність бригад, од. | додатково |  | додаткове сервісне обслуговування |  | Ітого нових робочих місць
|  | кількість продукції, од. | кількість персоналу, люд. (1-бригады) | термін комплектації, доба | кількість продукції, од. | кількість продукції, од. | кількість персоналу, люд. | кількість бригад, од. |  | кількість бригад, од. | кількітсь персоналу, люд. | кількість персоналу | всього, люд.
1 | 2 | 3 | 4 | 5 | 6 | 7 | 8 | 9 | 10 | 11 | 12 | 13 | 14 | 15
1 | ІК | 1 | 5 | 45 | 7.7778 | 508.267 | 318.75 | 63.75 | 2 | 61.75 | 308.75 | 1- керівник, 1- бухгалтер, 1- водій, 50 - електриків | 53 | 361.75
2 | ТА | 200 | 10 | 30 | 2400 | 20426.5542 | 83.3333 | 8.3333 | 2 | 6.3333 | 63.3333 | 1- керівник, 1- бухгалтер, 1- водій, 15 - електриків | 18 | 81.3333
3 | ЕКО | 1 | 80 | 30 | 12 | 10 | 66.6667 | 0.83333 | 1 | -0.16667 | 0 | 1- керівник, 1- бухгалтер, 1- водій, 25 - електриків, 25 - сантехніків | 103 | 103
4 | Разом ЕКО, ІК, ТА | [5 empty] | 468.75 | 72.9167 | 5 | 67.9167 | 372.0833 |  | 174 | 546.0833
5 | ГДН | [9 empty] | 93 |  | 46 | 139
6 | Разом по Заходах | [12 empty] | 685.0833

## Сводная табл
Таблиця : Прогнозні показники економічної ефективності від впровадження заходів з переобладнання населених пунктів опалювальними електроустановками
№ | Найменування показників | Один. виміру | Показники
1 | Загальні витрати на реалізацію заходів, у т.ч. | тис.грн | 868726
2 | витрати на розвиток мереж (електричних і теплових) | тис.грн | 322427.16
3 | витрати на модернізацію і реконструкцію котелень | тис.грн | #REF!
4 | проектні роботи | тис.грн. | 26165
5 | Необхідний річний обсяг виробництва теплової енергії для опалення | тис. Гкал/рік | 301.7989
6 | Еківалентний обсяг електроенергії для виробнитцва теплової енергії | тис.кВт.годин на рік | 821321.5276
7 | Зниження фактичних технологічних витрат електроенергії (ТВЕ) над розрахунковими після впровадження заходів | тис.кВт.годин | -51584.95
|  | % від обсягу понаднормативних ТВЕ | 26%
8 | Річний ефект від зниження ТВЕ | тис.грн. | 10677.5688
9 | Середня собівартість виробництва теплоенергії після впровадження заходів (урахування витрат на виробництво електроенергії та витрат на утримання електротеплопунктів) | грн/Гкал | 291.5162
10 | Річний ефект від економії витрат на реконтрукцію існуючих котелень і теплових мереж | тис.грн. | 88572
11 | Виведення непотрібних теплових магістралей | км | 407.1641
|  | тис.грн | 39271.3548
12 | Економія паливної складової | тис.грн. | 2560
13 | Річний ефект від зменшення платежів за забруднення навколишнього середовища, | тис.грн. | 1000
14 | Загальний економічний ефект | тис.грн. | 102809.5688
15 | Термін окупності заходів (урахування проектних витрат + витрат на переобладнання) | років | #REF!
16 | Термін окупності заходів (урахування проектних витрат + витрат на переобладнання + зовнішнє електропостачання + реконструкція теплових мереж) | років | 8.45
17 | Кількість створених нових робочих місць | од. | 685

## рабочая не печать
Таблиця розрахунку економічного ефекту
№ п/п | Перелік котелень | Характеристика котелень |  |  |  | Опалювальна площа, кв.м. |  |  |  | Існуючий стан теплових мереж
Місцезнаходження об`єкта
| Місто (селище), вулиця | № котельні | Потуж-ність Гкал/ годину | Витрати на реконстр. при існуюч. Схемі, тис.грн. |  | Ж/фонд |  | Соц/сфера | ОБЩАЯ | Довжина теплових мереж (магистральних), км | Довжина теплових мереж (внутрибуд.), км | Технічний стан теплових мереж (% зносу) | Витрати на реконструкцію, тис.грн.
[5 empty] | х-ка опалювальних об`єктів | опалюваль-на площа, кв.м. | адреса об`єкта | опалюваль-на площа, кв.м. | опалювальна площа, кв.м.
| 1 | 2 | 3 | 5 | 6 | 6 | 9 | 7 | 8 | 9 | 10 | 11 | 12
1 | м-н 30 років Перемоги | котельня № 31 | 2.2 | 30 | 2 трьохповерхові буд. по 4 під`їзди 1 чотрирьохповерхові буд. по 3 під. 1 трьохпов. буд. по 3 під`їзди, 7 трьохповерх. буд. по 2 під. (будинки по вул. 30 років Перемоги №№ 1, 2, 3, 8, 9, 10, 11, 12, 13, 19, 20) | 15433 |  | 0 | 15433 | 0.5 |  | 50 | 54
2 | м-н 30 років Перемоги | котельня № 32 | 2.25 | 30 | 3 п`ятиповерхові буд. по 2 під`їзди 5 трьохповерхові буд. по 2 під. (будинки по вул. 30 років Перемоги №№ 18, 21, 24, 30, 31, 32, 33, 34) | 10295 |  | 0 | 10295 | 0.69 |  | 50 | 66
3 | вул. Кірова | котельня № 23 | 0.85 | 30 | 2 трьохповерхові буд. по 2 під. (будинки по вул. Кірова №№ 4а, 6а) | 2647 |  | 0 | 2647 | 0.11 |  | 50 | 20
4 | пер. Кіровоградський | котельня № 46 | 1.12 | 30 | 1 чотрирьохет. буд. по 3 під. 2 трьохет. буд. по 3 під. (будинки по вул. Т. Бірлевої №№ 69, 71 та по пер. Кіровогордаський № 1) | 5036 |  | 0 | 5036 | 0.26 |  | 50 | 30
5 | селище Новгородське, квартал Керамік | котельня "Керамік" | 0.43 | 40 | житлові будинки кварталу Керамік №№ 23,24,25,26 (4 двохетажні будинки по 2 під`їзди) | 2468 |  |  | 2468 | 1 |  | 50 | 100
6 | вул. Радянська , 91 | котельня № 4 | 1.8 | 23 | 2 житлових будинки по вул. Радянська № 89 і по вул. Сосюри № 26 | 7100 | школа № 5 по вул. Радянська,91(3 поверхи) -5200 кв.м, будинок податкової інспекції (2 поверхи) -200 кв.м. | 5400 | 12500 | 0.61 | 0 | 57 | 30
7 | вул. Радянська , 28а | котельня № 7 | 2 | 67 | 4 житлових будинки по вул. Радянська№№ 30,57,47, по вул. Макроусова № 50 | 5540 | УСЗН по вул. Радянська,28 | 200 | 5740 | 0.67 | 0 | 51 | 30
8 | м-н Фестивальний | котельня № 1 | 2.24 | 48 | 4 житлових будинки по вул. Курчатова №№ 84,86,88,90 | 12723 | Гуртожиток по вул. Курчатова,92 -3600 кв.м., кліб по вул. Курчатова,13 - 1500 кв.м., спорткомлекс "Ми" по вул. Курчатова,13 - 800 кв.м., їдальня по вул. Курчатова,94 - 200 кв.м. | 6100 | 18823 | 0.69 | 0 | 45 | 30
9 | м-н Фестивальний | котельня № 2 | 3.92 | 52 | 4 житлових будинки по вул. Курчатова №№ 11,78,80,82 | 12700 |  |  | 12700 | 1.56 | 0 | 54 | 150
10 | м-н Черемушки | котельня | 5.62 | 77 | 11 житлових будинків по вул. Сосюри №№ 23,23а,23б, Кірова №№ 122в, 120а, 122 б, 120а, 50 років Жовтня,30б, Станкевського,165б, 167 а, 167б | 30454 | школа № 4 (3 поверхи) -3414 кв.м., дитячий садок № 4 (2 поверхи) - 1191 кв.м., технікум (4 поверхи) - 1550 кв.м. | 6155 | 36609 | 2.42 | 0 | 52 | 150
11 | вул. Курчатова,10 | котельня | 1.68 | 32 | 7 житлових будинків по вул. Курчатова №№ 4,6,8,10,12,2, Леніна,36 | 5955 | санстанція - 1 поверх | 900 | 6855 | 0.95 | 0 | 45 | 50
12 | школа № 2 | котельня | 0.31 | 12 |  |  | школа № 2 (2 поверхи) | 1620 | 1620 | 0.05 | 0 | 50 | 0
13 | школа № 3 | котельня | 0.75 | 11 |  |  | школа № 3 (3 поверхи) | 2480 | 2480 | 0.12 | 0 | 50 | 0
14 | дитячий садок № 5 | котельня | 0.76 | 10 |  |  | дитячий садок № 5 (2 поверхи) | 1200 | 1200 | 0 | 0 | 50 | 0
15 | Центральна міська лікарня | котельня | 3.15 | 15 |  |  | Центральна міська лікарня (8 обєктів) | 9217 | 9217 | 0.4 | 0 | 51 | 20
16 | сел. Жовтневе | котельня | 0.53 | 15 | 2 житлових будинки по вул. Шляхова №№ 25,26 | 710 |  |  | 710 | 0.3 | 0 | 58 | 20
17 | Центральна | котельня № 3 | 1 | 15 | 1 житловий будинок по вул. Курчатова№ 9 | 2407 |  |  | 2407 | 0.16 | 0 | 48 | 20
18 | Стара | котельня № 140 | 6.78 | 64 | 15 житлових будинків по вул. Вузлова №№ 53,55,57,59,61,62,63,64,65, Залізнична №№ 108,110,112,67,84, Леваневського,141 | 52009 | школа № 6 (3 поверхи) - 3965 кв.м., клуб "Будівельник" - 800 кв.м., гуртожиток (2 поверхи) - 300 кв.м., дитячий садок № 8 - 1981 кв.м. | 7046 | 59055 | 9 | 0 | 42 | 400
19 | вул. Космонавтів | котельня № 201 | 0.52 | 76 | 1 житловий будинок по вул. Космонавтів,8 | 5219 |  |  | 5219 | 0 | 0 | 50 | 0
20 | м-н 50 років Перемоги | котельня № 200 | 1.5 | 32 | 6 житлових будинків по вул. Вузлова №№ 41,43,44, Космонавтів №№ 7,9, Бєстужева № 3 | 19479 |  |  | 19479 | 1 | 0 | 63 | 50
21 | Новий бригадний будинок | котельня | 0.94 | 247 | 6 житлових будинки по вул. Космонавтів №№ 4,11, Вузлова №№ 49,51, Космонавтів №№ 2,6 (пічне опалення по Космонавтів) | 12352 |  |  | 12352 | 0.8 | 0 | 61 | 43
22 | Дистанція сортувальна | котельня | 1.56 | 15 | 3 житлових будинки по вул. Димирова №№ 8,8а, 50 років Жовтня № 18 | 2602 |  |  | 2602 | 0.94 | 0 | 46 | 50
23 | Залізнича лікарня | котельня | 1.72 | 15 |  |  | залізнична лікарня | 14300 | 14300 | 1.12 | 0 | 55 | 50
24 | Палац спорту | котельня | 2.3 | 15 | 2 житлових будинки по вул. Радянська № 93, Калініна,124 | 3003 | Палац культури - 4448 кв.м., плавальний басейн - 3700 кв.м., гуртожиток (4 поверхи) - 2600 кв.м. | 10748 | 13751 | 0.8 | 0 | 30 | 30
25 | Вул. Леніна | котельня | 7.98 | 15 | 25 житлових будинків по вул. Леніна №№ 13,15,17,19,20,20а,21,32,32а, 34а,34б,34в, Леніна №№ 18,22,22а, 24а,24б,26а,28,28а,55, Ємченка №№ 1,2,3,по вул. Артема № 2 | 56125 | будинок прокуратури -200 кв.м., гуртожиток по вул. Леніна,16 - 400 кв.м. | 600 | 56725 | 8.76 | 0 | 66 | 400
26 | м-н Заводський | котельня № 6 | 6.45 | 15 | 35 житлових будинків без вулиць : №№ 8,9,11,12,14,15,16,18,19,20,21,22,23,26,27,28,29,30,31,32,33,36,37,38,39,40,41,42,43,44,45,46,53,56,61 | 39100 | дитячий садок № 2 - 1621 кв.м., Палац культури - 7250 кв.м. | 8871 | 47971 | 9.2 | 0 | 58 | 157
27 | м-н "Східний" | котельня № 2 | 6.45 | 15 | 11 житлових будинків без вулиць: №№ 1,2,3,4,5,6,7,8,9,11,38 | 39940 | СПТУ (3 поверхи) з майстернями | 4600 | 44540 | 11.57 | 0 | 49 | 0
28 | місто Українськ: | котельня № 8 | 3.61 | 101.56 | 24 житлові будинки: по вул. Комсомольська №№ 23,25,27,24,26,28,30, по вул. Карла Маркса №№ 6,8,12,14, по вул. Енгельса №№ 3,5,7,13, 15, по вул. Пірогова №№ 24,26, 19,21,23,25,27 (1 п`ятиповерховий будинок - 3 під`їзди, 3 чотрьохетажні будинки по 3 під`їзди, 1 чотирьохповерховий будинок - 2 під`їзди, 11 чотирьохповерхових будинків по 4 під`їзди, 5 п`ятиповерхових будинків по 4 під`їзди, три трьохповерхових будинки по 2 під`їзди) | 40030 |  |  | 40030 | 3.3 | 0 | 93 | 0
29 | с. Курахівка | котельня | 0.12 | 15 |  |  | школа № 22 по вул. Мира, 17 (3 поверхи) | 2815 | 2815 | 0.1 |  | 50 | 20
30 | с. Курахівка | котельня | 0.07 | 15 |  |  | школа № 23 по вул. Калініна, 9 (2 поверхи) | 1780 | 1780 | 0.1 |  | 50 | 20
31 | с. Гостре | котельня | 0.07 | 15 |  |  | школа № 24 по вул. Р. Люксембург, 26 | 1759 | 1759 | 0.1 |  | 50 | 20
32 | с. Гостре | котельня | 0.04 | 15 |  |  | дитячий садок "Вербичка" по вул. Енгельса,10 (2 поверхи) | 914 | 914 | 0.1 |  | 50 | 20
33 | місто Гірник | котельня № 23 | 0.64 | 150 | 10 житлових будинків по вулиці Шевченка №№ 73,75, пер. Красноармійський № 41, вул.Радянська №№ 64,66,68, 70,58,62, пер. Стадіонний № 31 ( 6 п`ятиповерхових будинків по 4 під`їзди, 3 двохповерхові будинки по 2 під`їзди, один п`ятиповерховий будинок - 6 під`їздів) | 21582 |  |  | 21582 | 1.22 | 0 | 20 | 28
34 |  | котельня № 23 а | 0.724 | 150 | 8 житлових будинків по вулиці Донецька №№ 81,87, пер. Стадіонний,25, Шевченка №№ 78,84, Мостовий №№ 21,30, Визволення Донбасу № 22 (5 п`ятиповерхових будинків по 4 під`їзди, 3 п`ятиповерхових будинків по 6 під`їздів) | 26475 |  |  | 26475 | 1.03 | 0 | 60 | 28
35 |  | котельня № 28 | 0.64 | 150 | 7 житлових будинків по вул. Котовського №№32,34, 36,вул. Визволення Донбасу №№ 31,33,35 ( 6 п`ятиповерхових будинків по 4 під`їзди, 1 п`ятиповерховий будинок - 6 під`їздів) | 17535 |  |  | 17535 | 1.3 | 0 | 60 | 28
36 |  | котельня № 70 | 0.048 | 150 |  |  | Теріторіальний центр по уходу за людьми похилого віку вулиці Лермонтова,10 ( 2 поверхи) | 1663 | 1663 | 2.2 | 0 | 50 | 28
37 |  | котельня КЕ | 0.4 | 190 | 7 житлових будинків по вулиці Шевченка №№ 29,31,33,46,48, по вул. Донецька №№ 51,55 (5 п`ятиповерхових будинків по 4 під`їзди, 2 п`ятиповерхових будинків по 6 під`їзди) | 21516 |  |  | 21516 | 1.2 | 0 | 50 | 190
38 |  | котельня ДКВР | 0.8 | 150 | 13 житлових будинків по вулиці Пушкіна №№ 28,30,32,34, Кірова,14Радянська №№ 27,29,31, 33,35, пер. Красноармійський № 51, пер.Стадіонний № 54 ( 11 п`ятиповерхових будинків по 4 під`їзди, 2 п`ятиповерхових будинків по 6 під`їзди) | 38934 |  |  | 38934 | 2.1 | 0 | 50 | 150
39 | м. Новодонецьке | котельня № 1 | 9.6 | 850 | 41 житловий будинок (2 двохповерхових будинків по 3 під`їзди, 23 двохповерхових будинків по 2 під`їзди, 11 двохповерхових будинків по 1 під`їзду, 4 трьохповерхових будинків по 4 під`їзди, 1 двохповерховий будинок - 4 під`їзди) | 26016.6 |  |  | 26016.6 | 3.6 | 0.98 | 53 | 570
40 |  | котельня № 4 | 8.1 | 792 | 30 житлових будинків (1 п`ятиповерховий будинок - 6 під`їздів, 8 п`ятиповерхових будинків по 4 під`їзди, 1 п`ятиповерховий будинок - 8 під`їздів, 2 чотирьохповерхових будинків по 4 під`їзди, 1 чотрьохповерховий будинок -3 під`їзди, 2 чотрьохповерхових будинків по 2 під`їзди, 1 п`ятиповерховий будинок -3 під`їзди, 10 трьохповерхових будинків по 2 під`їзди, 3 трьохповерхових будинків по 1 під`їзду, 1 двохповерховий будинок - 1 під`їзд) | 50826 |  |  | 50826 | 2.8 | 4.21 | 39 | 363
41 |  | котельня № 5 | 3.8 | 810 | 40 житлових будинків (1 п`ятиповерховий будинок - 7 під`їздів, 1 п`ятиповерховий будинок -4 під`їзди, 26 двохповерхових будинків по 2 під`їзди, 12 двохповерхових будинків по 1 під`їзду) | 27114 |  |  | 27114 | 2.9 |  | 34 | 300
42 |  | котельня № 1 по вул. 50 років Жовтня | 6.3 | 1358 | 26 п`ятиповерхових житлових будинків по вул. 50 років Жовтня №№ 2,4,6,10,12,14,16,16а,17,19,20,21,22,23,24,26,28, по вул. Пушкіна №№ 2,4, по вул. Будівельна №№ 3,5,7,9,11,13,15 | 62539 |  |  | 62539 | 4.36 | 2.38 | 75 | 1342
43 |  | котельня № 2 по вул. Пушкіна | 6 | 1050 | 29 житлових будинків ( 21 п`ятиповерховий, 8 - трьохповерхових) по вул. Московська №№ 3,5, по вул. Будівельна №№ 4,6,10,12,14,16,18,19,20,21,23,24,26,27,29, по вул. Пушкіна №№ 6,8,8а, по вул. Ватутіна №№ 1,3,5,5а,7,8,10,12 | 60974 |  |  | 60974 | 2.3 | 0 | 76 | 593
44 |  | котельня № 2а по вул. Пушкіна, | 5.86 | 991 | 24 п`ятиповерхових житлових будинки (по вул. Будівельна №№ 31,33,35,37, по вул. 50 років Жовтня №№ 32,34,36,38,40,42, по вул. Пушкіна № 1, по вул. Південна №№ 1,2,3,4,5,6,7,8,9,10,11,13,15) | 67401 |  |  | 67401 | 2.8 | 0 | 68 | 644
45 |  | котельня № 3 по вул. Пушкіна | 5.55 | 1210 | 56 житлових будинків (20 трьох поверхових та 36 двохповерхових) по вул. Леніна №№ 1,3,5,7,9,11,13, по вул. Фрунзе №№ 4,6,8,10, по вул. Пушкіна №№ 3,4,5,6,7,9,10,12,14,15, 16,17,18,19,20,21,23,25, по вул. Спартака №№ 1,3,7,8,14,16,18,20, по вул. Перемоги №№ 9,11, по вул. Комсомольська №25, по вул. Ватутіна №№ 11,12,13,14,15,16,17,18,21,22, 24,26,28,30,32,34 | 45164 |  |  | 45164 | 5.8 | 0 | 55 | 1085
46 |  | котельня № 7 по вул. Московська | 1.31 | 689 | 13 житлових двохповерхових будинків (по вул. Московська №№ 27,29,31,33,35,37, по вул. Леніна №№ 10,17,19,4, по вул. Маяковського,48,50,52, по вул. Спартака № 4 | 8366 |  |  | 8366 | 1.1 | 0.52 | 46 | 170
47 |  | котельня № 8 | 6.1 | 1283 | 46 житлових будинків (11 трьохповерхових і 35 двохповерхових) по вул. Комсомольська №№ 1,2,3,5,6,7,9,10,11,13, по вул. Леніна, 2,6,8, по вул. Маяковського №№ 19,21,23, 29,31,32,33,34,36,38,40,42, Фестивальна №№ 7,9,15,17,19,21,27,29,31, вул. Шкільна №№ 31,33,35,37,39,41,43, пер. Франка № 1,3,5,7,9 |  | дитячий садок "Оленка" ( 2 поверхи), школа № 14 (2 поверхи), гуртожиток (2 поверхи), швачна майстерня (2 поверхи), будинок виконкому (2 поверхи) | 930 | 930 | 4.4 | 0.4 | 70 | 1051
48 |  | котельня № 18 | 2.52 | 459 |  |  | дитячий садок "Сонечко" (2 поверхи), лікарня (2 поверхи), Палац спорту (2 поверхи), школа № 18 (2 поверхи), гірничий профліцей (3 поверхи) | 16117 | 16117 | 0.95 | 1.07 | 32 | 102
49 |  | котельня № 2 по вул. Радянська,29 | 5.76 | 1000 | 55 житлових будинків по вул. Радянська №№ 1,2,3,4,7,8,9,10,12,13,15,14,16,17, 18,20,21,22,23,24,25,26,27,28,29,30,31,33,35,37,39, по вул. Вознесенського №№ 13,15,19,21,23,25,29,31,24, 26,28,27, по вул. Леніна №№ 25,27,29, по вул. Горького №№ 3,4,5,6,11, по вул. Красноармійська №№ 7,10 | 33765 |  |  | 33765 | 4.43 | 0 | 63 | 630
50 |  | котельня № 25 по вул. Харківська, 27а | 5.76 | 1105 | 15 житлових будинків по вул. Харківська №№ 23,25,29,31, 35,27,33,13, 15,17,19,21, по вул. Соцпраці №№ 38,40,42 | 66074 |  |  | 66074 | 4.75 | 0 | 29 | 420
51 |  | котельня № 19 по вул. Радянська,44 | 4.32 | 989 | 39 житлових будинків по вул. Харківська №№ 1,3,5,7,9, 4,6,8,10,12,по вул. Соцпраці №№ 37,39,41,23,25,29,31,30,32,34, по вул. Радянська №№ 34,36,38,40,42,44,46,48, по вул. Донецька №№ 36,38,40,42,44,46,48,по вул. 30 років Перемоги №№ 3,5,9,7 | 47774 |  |  | 47774 | 3.94 | 3.31 | 50 | 450
52 |  | котельня № 20 по вул. Соцпраці,2 | 5.04 | 995 | 42 житлових будинків по вул. Будівельна №№ 1,3, по вул. Московська №№ 1,2,4,6,8, по вул. Соцпраці №№ 3,4,5,5а,6,7,9,12,13,16, 17,22,24,26,28, по вул. Фрунзе №№ 1,2,4, по вул. Жовтнева №№ 37,35, по вул. Донецька №№ 28,32,14,16,18,22,24, по вул. Горького №№ 23,25,27,29, по вул. 30 років Перемоги №№ 10,12,14,16 | 25185 |  |  | 25185 | 2.98 | 2.26 | 34 | 300
53 |  | котельня № 13 по вул. Леніна, 20 | 5.76 | 1100 | 37 житлових будинків по вул. Вознесенського №№ 12,14,16,18,20,22, по вул. Горького №№ 12,14,20,22,19, по вул. Леніна №№ 13,15,17,21,23,14,16,18,22,24,26, 28,30, по вул. Донецька №№ 13,15,17,21,23,27,25,29, по вул. Жовтнева №№ 24,30,32,23,21 | 66092 |  |  | 66092 | 3.3 |  | 52 | 510
54 | с. Водянське | котельня № 1 | 5.6 | 224 | 35 житлових будинків по вул. 40 років Жовтня №№ 3,4,5,7,8,9,10,11, 12,13,14,15,16,17,19,21,23,31, по вул. Шкільна №№ 4,6,8,12,14,16,18,20, по вул. Леніна №№ 1,2,3,4,5,6,10, по вул. Красноармійська №№ 4,8 | 21529 |  |  | 21529 | 3.6 | 1.4 | 28 | 300
| РАЗОМ ПО ШАХТАРСЬКИХ МІСТАХ ОБЛАСТІ |  | 161.352 | 17052.56 | 0 | 1118188.6 | 0 | 105415 | 1223603.6 | 120.44 | 16.53 | 51.2593 | 11312
|  |  | Средняя тыс.грн на 1 Мвт | Средняя тыс.грн на 1 кВ.м | [5 empty] | Средняя протяженност на 1 котельную, км |  |  | Средняя тыс.грн на 1 км
|  |  | 211.3709 | 0.027873 | [5 empty] | 2.2304 |  |  | 93.9223